## Transmission
50:50 Plate Beamsplitter, Coating: 700 - 1100 nm, Transmission Data
|  | Wavelength (nm) | % Transmission (P-Polarization) | % Transmission (S-Polarization) | % Transmission (Unpolarized)
|  | 2500 | 75.885 | 49.1968 | 62.5409
|  | 2499 | 75.8806 | 49.5603 | 62.7204
|  | 2498 | 76.0807 | 49.4985 | 62.7896
|  | 2497 | 76.3162 | 50.6293 | 63.4728
Product Raw Data |  | 2496 | 76.3483 | 50.4786 | 63.4135
50:50 UVFS Plate Beamsplitter, Coating: 700 - 1100 nm |  | 2495 | 76.5885 | 49.1605 | 62.8745
|  | 2494 | 76.5292 | 47.875 | 62.2021
Item # | BSW05, BSW11, BSW11R, BSW17 | 2493 | 76.8236 | 47.9626 | 62.3931
DISCLAIMER: The data presented here are typical. Slight variations in performance data will occur from lot to lot. Please contact Technical Support with any questions regarding the use or reliability of this data. |  | 2492 | 76.96 | 49.7299 | 63.345
|  | 2491 | 77.1759 | 49.801 | 63.4885
|  | 2490 | 77.0609 | 49.96 | 63.5104
|  | 2489 | 77.0411 | 49.2082 | 63.1246
|  | 2488 | 77.2801 | 50.9651 | 64.1226
|  | 2487 | 77.5212 | 49.5361 | 63.5286
This data may be used in publications. However, please cite Thorlabs as the source. |  | 2486 | 77.4693 | 48.9285 | 63.1989
|  | 2485 | 77.6516 | 50.5394 | 64.0955
|  | 2484 | 77.5822 | 49.2609 | 63.4216
Additional Information: |  | 2483 | 77.6461 | 50.7189 | 64.1825
Reflectance and transmission were measured separately using a Perkin Elmer Lambda 950 UV/VIS/NIR spectrophotometer with a calcite polarizer attachment. |  | 2482 | 77.9839 | 51.2966 | 64.6403
|  | 2481 | 77.9274 | 51.5897 | 64.7585
|  | 2480 | 78.1068 | 50.4419 | 64.2743
|  | 2479 | 78.283 | 49.7113 | 63.9972
|  | 2478 | 78.2991 | 50.2262 | 64.2627
|  | 2477 | 78.4084 | 50.3263 | 64.3673
|  | 2476 | 78.4786 | 50.7296 | 64.6041
|  | 2475 | 78.5096 | 49.4037 | 63.9566
|  | 2474 | 78.7655 | 51.9215 | 65.3435
|  | 2473 | 78.8659 | 52.4562 | 65.6611
|  | 2472 | 78.8632 | 50.9792 | 64.9212
|  | 2471 | 79.072 | 51.4565 | 65.2643
|  | 2470 | 78.9345 | 50.843 | 64.8888
|  | 2469 | 79.1503 | 51.8445 | 65.4974
|  | 2468 | 79.114 | 52.254 | 65.684
|  | 2467 | 79.1762 | 51.4514 | 65.3138
|  | 2466 | 79.1859 | 49.1646 | 64.1753
|  | 2465 | 79.3972 | 51.6955 | 65.5463
|  | 2464 | 79.3668 | 50.6731 | 65.0199
|  | 2463 | 79.4185 | 52.4783 | 65.9484
|  | 2462 | 79.5245 | 50.9109 | 65.2177
|  | 2461 | 79.546 | 50.501 | 65.0235
|  | 2460 | 79.6697 | 51.0656 | 65.3676
|  | 2459 | 79.7668 | 50.35 | 65.0584
|  | 2458 | 79.8025 | 50.9042 | 65.3534
|  | 2457 | 79.7948 | 51.0285 | 65.4117
|  | 2456 | 79.772 | 51.698 | 65.735
|  | 2455 | 79.9855 | 51.5808 | 65.7832
|  | 2454 | 80.0529 | 51.2598 | 65.6564
|  | 2453 | 80.1385 | 50.9805 | 65.5595
|  | 2452 | 80.2668 | 52.1664 | 66.2166
|  | 2451 | 80.1261 | 52.6037 | 66.3649
|  | 2450 | 80.2926 | 52.4682 | 66.3804
|  | 2449 | 80.3382 | 51.676 | 66.0071
|  | 2448 | 80.5021 | 52.0786 | 66.2904
|  | 2447 | 80.5515 | 52.0515 | 66.3015
|  | 2446 | 80.5252 | 51.7033 | 66.1143
|  | 2445 | 80.6237 | 51.1753 | 65.8995
|  | 2444 | 80.7469 | 51.5235 | 66.1352
|  | 2443 | 80.7954 | 51.2779 | 66.0367
|  | 2442 | 80.9466 | 52.3302 | 66.6384
|  | 2441 | 80.9209 | 51.4735 | 66.1972
|  | 2440 | 81.0511 | 50.7261 | 65.8886
|  | 2439 | 80.9768 | 51.3339 | 66.1553
|  | 2438 | 81.1153 | 53.259 | 67.1872
|  | 2437 | 81.2588 | 52.5787 | 66.9188
|  | 2436 | 81.3024 | 51.8747 | 66.5885
|  | 2435 | 81.3973 | 51.2131 | 66.3052
|  | 2434 | 81.2913 | 53.4257 | 67.3585
|  | 2433 | 81.4066 | 52.0394 | 66.723
|  | 2432 | 81.547 | 52.3584 | 66.9527
|  | 2431 | 81.6782 | 53.0556 | 67.3669
|  | 2430 | 81.6975 | 52.611 | 67.1542
|  | 2429 | 81.8171 | 51.594 | 66.7055
|  | 2428 | 81.7222 | 51.4894 | 66.6058
|  | 2427 | 81.9703 | 52.2365 | 67.1034
|  | 2426 | 81.9602 | 52.2385 | 67.0994
|  | 2425 | 82.0186 | 52.7915 | 67.4051
|  | 2424 | 82.1685 | 53.511 | 67.8398
|  | 2423 | 82.1399 | 52.3011 | 67.2205
|  | 2422 | 82.2179 | 53.5085 | 67.8632
|  | 2421 | 82.3068 | 52.7011 | 67.5039
|  | 2420 | 82.3481 | 52.2202 | 67.2842
|  | 2419 | 82.524 | 53.5898 | 68.0569
|  | 2418 | 82.4289 | 52.4632 | 67.446
|  | 2417 | 82.5757 | 53.4963 | 68.036
|  | 2416 | 82.6008 | 53.4078 | 68.0043
|  | 2415 | 82.788 | 52.0536 | 67.4208
|  | 2414 | 82.7757 | 54.1285 | 68.4521
|  | 2413 | 82.7914 | 52.9085 | 67.8499
|  | 2412 | 82.8726 | 53.3005 | 68.0865
|  | 2411 | 82.9696 | 53.2841 | 68.1269
|  | 2410 | 82.9972 | 52.4321 | 67.7146
|  | 2409 | 83.0127 | 53.5341 | 68.2734
|  | 2408 | 83.0909 | 52.8299 | 67.9604
|  | 2407 | 83.0804 | 53.0313 | 68.0558
|  | 2406 | 83.1671 | 53.795 | 68.4811
|  | 2405 | 83.2752 | 53.7521 | 68.5137
|  | 2404 | 83.1992 | 52.871 | 68.0351
|  | 2403 | 83.2806 | 53.3617 | 68.3212
|  | 2402 | 83.3205 | 53.7205 | 68.5205
|  | 2401 | 83.4347 | 54.178 | 68.8063
|  | 2400 | 83.3984 | 52.2552 | 67.8268
|  | 2399 | 83.4644 | 54.0551 | 68.7597
|  | 2398 | 83.5256 | 53.9993 | 68.7624
|  | 2397 | 83.5468 | 54.2493 | 68.898
|  | 2396 | 83.5123 | 54.0187 | 68.7655
|  | 2395 | 83.7357 | 54.2583 | 68.997
|  | 2394 | 83.6477 | 53.8141 | 68.7309
|  | 2393 | 83.7261 | 53.8409 | 68.7835
|  | 2392 | 83.7178 | 53.7368 | 68.7273
|  | 2391 | 83.7736 | 54.1263 | 68.9499
|  | 2390 | 83.8099 | 52.8396 | 68.3248
|  | 2389 | 83.8494 | 52.9183 | 68.3838
|  | 2388 | 83.7701 | 52.8586 | 68.3144
|  | 2387 | 83.8109 | 54.0262 | 68.9186
|  | 2386 | 83.8369 | 55.5127 | 69.6748
|  | 2385 | 83.8044 | 54.7508 | 69.2776
|  | 2384 | 83.9076 | 53.5411 | 68.7244
|  | 2383 | 83.831 | 53.1791 | 68.505
|  | 2382 | 83.8561 | 53.4722 | 68.6641
|  | 2381 | 83.846 | 53.508 | 68.677
|  | 2380 | 83.8506 | 53.3266 | 68.5886
|  | 2379 | 83.8356 | 54.0367 | 68.9361
|  | 2378 | 83.8248 | 54.4202 | 69.1225
|  | 2377 | 83.8601 | 55.0769 | 69.4685
|  | 2376 | 83.8814 | 54.0445 | 68.963
|  | 2375 | 83.8905 | 54.1738 | 69.0321
|  | 2374 | 83.8301 | 53.6835 | 68.7568
|  | 2373 | 83.8205 | 54.0538 | 68.9372
|  | 2372 | 83.8705 | 53.1342 | 68.5023
|  | 2371 | 83.7706 | 53.462 | 68.6163
|  | 2370 | 83.8478 | 53.3558 | 68.6018
|  | 2369 | 83.8508 | 52.8867 | 68.3687
|  | 2368 | 83.8053 | 53.828 | 68.8167
|  | 2367 | 83.9111 | 53.2512 | 68.5812
|  | 2366 | 83.8144 | 53.0025 | 68.4085
|  | 2365 | 83.7646 | 53.4364 | 68.6005
|  | 2364 | 83.7762 | 54.0142 | 68.8952
|  | 2363 | 83.7422 | 54.4263 | 69.0842
|  | 2362 | 83.8027 | 54.0329 | 68.9178
|  | 2361 | 83.7207 | 54.3294 | 69.025
|  | 2360 | 83.7502 | 53.845 | 68.7976
|  | 2359 | 83.7013 | 53.5601 | 68.6307
|  | 2358 | 83.643 | 53.6777 | 68.6603
|  | 2357 | 83.6084 | 53.3417 | 68.475
|  | 2356 | 83.6185 | 53.5878 | 68.6031
|  | 2355 | 83.5429 | 53.1487 | 68.3458
|  | 2354 | 83.5382 | 53.7449 | 68.6415
|  | 2353 | 83.5254 | 53.579 | 68.5522
|  | 2352 | 83.5344 | 53.3514 | 68.4429
|  | 2351 | 83.4709 | 53.0711 | 68.271
|  | 2350 | 83.4477 | 53.1679 | 68.3078
|  | 2349 | 83.4482 | 53.1139 | 68.281
|  | 2348 | 83.4036 | 53.0709 | 68.2373
|  | 2347 | 83.4545 | 53.5881 | 68.5213
|  | 2346 | 83.3857 | 53.4831 | 68.4344
|  | 2345 | 83.3536 | 53.3928 | 68.3732
|  | 2344 | 83.3883 | 52.8943 | 68.1413
|  | 2343 | 83.3249 | 53.223 | 68.274
|  | 2342 | 83.2725 | 53.4664 | 68.3695
|  | 2341 | 83.195 | 53.1598 | 68.1774
|  | 2340 | 83.1273 | 52.5117 | 67.8195
|  | 2339 | 83.1099 | 52.3673 | 67.7386
|  | 2338 | 83.1156 | 53.7491 | 68.4324
|  | 2337 | 83.0585 | 53.2884 | 68.1734
|  | 2336 | 82.9125 | 53.2401 | 68.0763
|  | 2335 | 82.8792 | 53.7485 | 68.3139
|  | 2334 | 82.8451 | 53.5982 | 68.2217
|  | 2333 | 82.8212 | 52.6947 | 67.758
|  | 2332 | 82.8082 | 52.7876 | 67.7979
|  | 2331 | 82.6508 | 52.978 | 67.8144
|  | 2330 | 82.5942 | 53.2073 | 67.9008
|  | 2329 | 82.5757 | 52.3523 | 67.464
|  | 2328 | 82.492 | 52.4267 | 67.4593
|  | 2327 | 82.4978 | 52.9176 | 67.7077
|  | 2326 | 82.4244 | 52.3046 | 67.3645
|  | 2325 | 82.3645 | 52.7491 | 67.5568
|  | 2324 | 82.3491 | 52.2125 | 67.2808
|  | 2323 | 82.1909 | 52.6432 | 67.4171
|  | 2322 | 82.1406 | 52.707 | 67.4238
|  | 2321 | 82.0252 | 52.9645 | 67.4948
|  | 2320 | 82.0036 | 51.9352 | 66.9694
|  | 2319 | 81.8297 | 51.358 | 66.5939
|  | 2318 | 81.7745 | 53.107 | 67.4408
|  | 2317 | 81.7795 | 51.2739 | 66.5267
|  | 2316 | 81.5669 | 52.3912 | 66.9791
|  | 2315 | 81.5371 | 52.4691 | 67.0031
|  | 2314 | 81.3231 | 51.3919 | 66.3575
|  | 2313 | 81.2585 | 51.3998 | 66.3291
|  | 2312 | 81.1914 | 51.2461 | 66.2187
|  | 2311 | 81.1452 | 52.3751 | 66.7602
|  | 2310 | 81.0032 | 51.7629 | 66.3831
|  | 2309 | 80.8421 | 51.592 | 66.2171
|  | 2308 | 80.7851 | 51.1055 | 65.9453
|  | 2307 | 80.6104 | 51.1625 | 65.8865
|  | 2306 | 80.4133 | 51.3143 | 65.8638
|  | 2305 | 80.4232 | 50.8981 | 65.6606
|  | 2304 | 80.2542 | 51.4879 | 65.8711
|  | 2303 | 80.163 | 50.9786 | 65.5708
|  | 2302 | 79.762 | 50.7956 | 65.2788
|  | 2301 | 79.6837 | 50.9624 | 65.323
|  | 2300 | 79.5439 | 50.3086 | 64.9263
|  | 2299 | 79.5362 | 50.5306 | 65.0334
|  | 2298 | 79.4348 | 50.2054 | 64.8201
|  | 2297 | 79.211 | 49.8839 | 64.5475
|  | 2296 | 79.027 | 50.5759 | 64.8015
|  | 2295 | 78.6732 | 49.439 | 64.0561
|  | 2294 | 78.6189 | 49.5824 | 64.1006
|  | 2293 | 78.4764 | 49.829 | 64.1527
|  | 2292 | 78.306 | 49.8929 | 64.0994
|  | 2291 | 78.0762 | 50.0631 | 64.0697
|  | 2290 | 77.9038 | 48.7003 | 63.302
|  | 2289 | 77.7815 | 49.3074 | 63.5444
|  | 2288 | 77.4676 | 49.2308 | 63.3492
|  | 2287 | 77.2319 | 49.1421 | 63.187
|  | 2286 | 76.8593 | 49.446 | 63.1526
|  | 2285 | 76.7903 | 48.9391 | 62.8647
|  | 2284 | 76.6569 | 48.553 | 62.6049
|  | 2283 | 76.3545 | 47.9129 | 62.1337
|  | 2282 | 76.2804 | 48.3899 | 62.3351
|  | 2281 | 76.0449 | 48.3145 | 62.1797
|  | 2280 | 75.8942 | 47.7967 | 61.8455
|  | 2279 | 75.397 | 47.418 | 61.4075
|  | 2278 | 75.0732 | 48.2871 | 61.6801
|  | 2277 | 75.0084 | 47.5015 | 61.255
|  | 2276 | 74.7773 | 46.8798 | 60.8286
|  | 2275 | 74.605 | 47.2386 | 60.9218
|  | 2274 | 74.294 | 47.1774 | 60.7357
|  | 2273 | 73.8486 | 47.1362 | 60.4924
|  | 2272 | 73.8812 | 46.5661 | 60.2237
|  | 2271 | 73.4996 | 46.6334 | 60.0665
|  | 2270 | 73.2705 | 45.8334 | 59.552
|  | 2269 | 73.0684 | 46.0332 | 59.5508
|  | 2268 | 72.4841 | 45.3122 | 58.8982
|  | 2267 | 72.6251 | 45.7287 | 59.1769
|  | 2266 | 72.1612 | 45.6745 | 58.9179
|  | 2265 | 71.8328 | 45.6624 | 58.7476
|  | 2264 | 71.66 | 45.1946 | 58.4273
|  | 2263 | 71.3409 | 45.028 | 58.1845
|  | 2262 | 70.9609 | 44.8615 | 57.9112
|  | 2261 | 70.8991 | 44.9343 | 57.9167
|  | 2260 | 70.6352 | 43.7388 | 57.187
|  | 2259 | 70.0909 | 44.0314 | 57.0611
|  | 2258 | 69.948 | 44.5965 | 57.2723
|  | 2257 | 70.084 | 43.7659 | 56.925
|  | 2256 | 69.7348 | 43.8458 | 56.7903
|  | 2255 | 69.5262 | 43.3638 | 56.445
|  | 2254 | 69.3624 | 43.7585 | 56.5605
|  | 2253 | 69.0223 | 44.0184 | 56.5203
|  | 2252 | 68.73 | 42.5509 | 55.6405
|  | 2251 | 68.76 | 42.7141 | 55.737
|  | 2250 | 68.5165 | 43.8101 | 56.1633
|  | 2249 | 68.3894 | 42.5944 | 55.4919
|  | 2248 | 68.4004 | 42.6953 | 55.5478
|  | 2247 | 68.2425 | 43.0269 | 55.6347
|  | 2246 | 68.0423 | 42.5802 | 55.3112
|  | 2245 | 67.9378 | 42.6586 | 55.2982
|  | 2244 | 67.9688 | 42.7514 | 55.3601
|  | 2243 | 67.8124 | 43.0382 | 55.4253
|  | 2242 | 67.6257 | 41.9532 | 54.7894
|  | 2241 | 67.6401 | 42.4016 | 55.0208
|  | 2240 | 67.517 | 42.4395 | 54.9783
|  | 2239 | 67.4659 | 43.1957 | 55.3308
|  | 2238 | 67.1773 | 42.1186 | 54.6479
|  | 2237 | 67.4084 | 42.5166 | 54.9625
|  | 2236 | 67.2315 | 42.6632 | 54.9473
|  | 2235 | 66.9449 | 42.4347 | 54.6898
|  | 2234 | 66.9502 | 42.1179 | 54.534
|  | 2233 | 66.9806 | 42.3492 | 54.6649
|  | 2232 | 66.7761 | 42.4139 | 54.595
|  | 2231 | 66.6226 | 41.8232 | 54.2229
|  | 2230 | 66.6025 | 41.7589 | 54.1807
|  | 2229 | 66.3463 | 41.8833 | 54.1148
|  | 2228 | 66.1302 | 41.3156 | 53.7229
|  | 2227 | 65.8352 | 40.884 | 53.3596
|  | 2226 | 65.6336 | 40.9986 | 53.3161
|  | 2225 | 65.1752 | 40.9442 | 53.0597
|  | 2224 | 64.8887 | 40.8721 | 52.8804
|  | 2223 | 64.6714 | 41.1636 | 52.9175
|  | 2222 | 64.3418 | 40.4931 | 52.4175
|  | 2221 | 64.0056 | 40.4704 | 52.238
|  | 2220 | 63.5403 | 40.3979 | 51.9691
|  | 2219 | 63.1983 | 40.1383 | 51.6683
|  | 2218 | 62.9134 | 39.2918 | 51.1026
|  | 2217 | 62.6532 | 39.7359 | 51.1946
|  | 2216 | 62.3816 | 39.022 | 50.7018
|  | 2215 | 62.1664 | 38.8679 | 50.5172
|  | 2214 | 61.8223 | 38.8889 | 50.3556
|  | 2213 | 61.6946 | 38.8312 | 50.2629
|  | 2212 | 61.703 | 38.9026 | 50.3028
|  | 2211 | 61.7423 | 39.4482 | 50.5953
|  | 2210 | 61.7149 | 38.4156 | 50.0652
|  | 2209 | 61.8354 | 38.8793 | 50.3573
|  | 2208 | 61.9975 | 38.9599 | 50.4787
|  | 2207 | 62.4575 | 39.2817 | 50.8696
|  | 2206 | 63.0272 | 39.0039 | 51.0155
|  | 2205 | 63.6044 | 40.0434 | 51.8239
|  | 2204 | 64.2459 | 40.4173 | 52.3316
|  | 2203 | 65.1109 | 40.7991 | 52.955
|  | 2202 | 65.8708 | 41.7919 | 53.8314
|  | 2201 | 66.8132 | 41.948 | 54.3806
|  | 2200 | 67.8422 | 43.1837 | 55.513
|  | 2199 | 68.8706 | 43.3856 | 56.1281
|  | 2198 | 69.8649 | 44.4925 | 57.1787
|  | 2197 | 70.8176 | 45.2452 | 58.0314
|  | 2196 | 71.963 | 45.5361 | 58.7496
|  | 2195 | 72.662 | 46.5843 | 59.6231
|  | 2194 | 73.6283 | 46.8751 | 60.2517
|  | 2193 | 74.6432 | 47.4992 | 61.0712
|  | 2192 | 75.408 | 48.2889 | 61.8484
|  | 2191 | 75.9729 | 48.0501 | 62.0115
|  | 2190 | 76.8577 | 49.4054 | 63.1316
|  | 2189 | 77.2807 | 49.5064 | 63.3936
|  | 2188 | 77.8707 | 50.3475 | 64.1091
|  | 2187 | 78.2944 | 50.3931 | 64.3438
|  | 2186 | 79.0193 | 50.7834 | 64.9014
|  | 2185 | 79.2373 | 50.6399 | 64.9386
|  | 2184 | 79.5726 | 50.8313 | 65.2019
|  | 2183 | 79.9724 | 51.491 | 65.7317
|  | 2182 | 80.2107 | 51.7066 | 65.9586
|  | 2181 | 80.4897 | 52.0482 | 66.269
|  | 2180 | 80.7746 | 51.7285 | 66.2515
|  | 2179 | 80.8864 | 52.0007 | 66.4435
|  | 2178 | 81.1362 | 52.6815 | 66.9089
|  | 2177 | 81.4143 | 52.7056 | 67.0599
|  | 2176 | 81.4594 | 52.3872 | 66.9233
|  | 2175 | 81.6646 | 52.4689 | 67.0667
|  | 2174 | 81.814 | 53.2521 | 67.533
|  | 2173 | 82.0033 | 52.9269 | 67.4651
|  | 2172 | 81.9719 | 52.8728 | 67.4224
|  | 2171 | 82.1876 | 53.0517 | 67.6196
|  | 2170 | 82.3207 | 53.2179 | 67.7693
|  | 2169 | 82.5076 | 53.1663 | 67.8369
|  | 2168 | 82.6222 | 53.0115 | 67.8169
|  | 2167 | 82.739 | 53.3241 | 68.0315
|  | 2166 | 82.6374 | 53.1933 | 67.9153
|  | 2165 | 82.7567 | 53.5543 | 68.1555
|  | 2164 | 82.9266 | 53.3311 | 68.1288
|  | 2163 | 83.023 | 53.4867 | 68.2548
|  | 2162 | 83.1457 | 53.7979 | 68.4718
|  | 2161 | 83.1639 | 53.768 | 68.4659
|  | 2160 | 83.3532 | 53.5021 | 68.4276
|  | 2159 | 83.249 | 53.7851 | 68.5171
|  | 2158 | 83.3071 | 53.9914 | 68.6492
|  | 2157 | 83.5005 | 54.0075 | 68.754
|  | 2156 | 83.5735 | 54.2991 | 68.9363
|  | 2155 | 83.7574 | 54.2012 | 68.9793
|  | 2154 | 83.7307 | 54.0355 | 68.8831
|  | 2153 | 83.8343 | 54.3416 | 69.0879
|  | 2152 | 83.8864 | 54.2868 | 69.0866
|  | 2151 | 83.9966 | 54.3193 | 69.1579
|  | 2150 | 84.1227 | 54.4086 | 69.2656
|  | 2149 | 84.2536 | 55.1426 | 69.6981
|  | 2148 | 84.3659 | 54.7315 | 69.5487
|  | 2147 | 84.2133 | 54.6621 | 69.4377
|  | 2146 | 84.5399 | 54.8008 | 69.6704
|  | 2145 | 84.5674 | 54.7981 | 69.6827
|  | 2144 | 84.5337 | 54.7146 | 69.6242
|  | 2143 | 84.7031 | 54.6866 | 69.6948
|  | 2142 | 84.6026 | 54.9098 | 69.7562
|  | 2141 | 84.6537 | 55.2694 | 69.9615
|  | 2140 | 84.742 | 55.5233 | 70.1327
|  | 2139 | 84.8778 | 55.1852 | 70.0315
|  | 2138 | 84.8724 | 55.0617 | 69.967
|  | 2137 | 84.8554 | 55.2138 | 70.0346
|  | 2136 | 85.0361 | 55.0986 | 70.0673
|  | 2135 | 84.9465 | 55.4558 | 70.2011
|  | 2134 | 85.1802 | 55.6695 | 70.4249
|  | 2133 | 85.1943 | 55.3643 | 70.2793
|  | 2132 | 85.1765 | 55.2234 | 70.2
|  | 2131 | 85.1064 | 55.0705 | 70.0884
|  | 2130 | 85.2592 | 55.2369 | 70.248
|  | 2129 | 85.3931 | 55.2772 | 70.3352
|  | 2128 | 85.2553 | 55.5389 | 70.3971
|  | 2127 | 85.4394 | 55.8356 | 70.6375
|  | 2126 | 85.2541 | 55.5342 | 70.3941
|  | 2125 | 85.2413 | 55.8271 | 70.5342
|  | 2124 | 85.567 | 55.5173 | 70.5421
|  | 2123 | 85.5754 | 55.9978 | 70.7866
|  | 2122 | 85.4641 | 56.0635 | 70.7638
|  | 2121 | 85.6197 | 55.7974 | 70.7086
|  | 2120 | 85.5649 | 55.812 | 70.6885
|  | 2119 | 85.5281 | 56.0148 | 70.7714
|  | 2118 | 85.5554 | 55.632 | 70.5937
|  | 2117 | 85.5005 | 55.6926 | 70.5965
|  | 2116 | 85.7328 | 55.9827 | 70.8578
|  | 2115 | 85.6719 | 55.9525 | 70.8122
|  | 2114 | 85.5496 | 55.7433 | 70.6464
|  | 2113 | 85.6592 | 55.9585 | 70.8088
|  | 2112 | 85.7105 | 55.9144 | 70.8124
|  | 2111 | 85.7142 | 56.0464 | 70.8803
|  | 2110 | 85.8305 | 55.7179 | 70.7742
|  | 2109 | 85.7184 | 55.9174 | 70.8179
|  | 2108 | 85.8447 | 56.025 | 70.9348
|  | 2107 | 85.8505 | 56.1199 | 70.9852
|  | 2106 | 85.8007 | 56.2248 | 71.0127
|  | 2105 | 85.8291 | 56.4363 | 71.1327
|  | 2104 | 85.8236 | 56.2811 | 71.0524
|  | 2103 | 85.9634 | 56.2497 | 71.1065
|  | 2102 | 85.7611 | 56.2509 | 71.006
|  | 2101 | 85.7841 | 56.3388 | 71.0615
|  | 2100 | 85.915 | 55.976 | 70.9455
|  | 2099 | 85.8363 | 56.377 | 71.1067
|  | 2098 | 85.9161 | 56.2578 | 71.0869
|  | 2097 | 85.9162 | 56.0898 | 71.003
|  | 2096 | 85.8456 | 56.383 | 71.1143
|  | 2095 | 85.9057 | 56.0114 | 70.9586
|  | 2094 | 85.89 | 56.3376 | 71.1138
|  | 2093 | 85.9589 | 56.1731 | 71.066
|  | 2092 | 85.9232 | 56.7262 | 71.3247
|  | 2091 | 85.9827 | 56.3526 | 71.1676
|  | 2090 | 85.9652 | 56.4281 | 71.1966
|  | 2089 | 86.027 | 56.1939 | 71.1104
|  | 2088 | 86.054 | 56.6953 | 71.3747
|  | 2087 | 86.0634 | 56.4778 | 71.2706
|  | 2086 | 86.0325 | 56.5801 | 71.3063
|  | 2085 | 86.0419 | 56.8882 | 71.4651
|  | 2084 | 86.0864 | 56.2447 | 71.1656
|  | 2083 | 85.9724 | 56.23 | 71.1012
|  | 2082 | 86.1148 | 56.8896 | 71.5022
|  | 2081 | 86.0286 | 56.4607 | 71.2447
|  | 2080 | 85.9852 | 56.5855 | 71.2853
|  | 2079 | 86.0021 | 56.6428 | 71.3224
|  | 2078 | 85.9984 | 56.7312 | 71.3648
|  | 2077 | 85.9951 | 56.5336 | 71.2644
|  | 2076 | 86.0513 | 56.4436 | 71.2474
|  | 2075 | 86.1001 | 56.4695 | 71.2848
|  | 2074 | 86.0343 | 56.6997 | 71.367
|  | 2073 | 86.0961 | 56.5038 | 71.2999
|  | 2072 | 86.1056 | 56.6242 | 71.3649
|  | 2071 | 86.096 | 56.7152 | 71.4056
|  | 2070 | 86.0708 | 56.3284 | 71.1996
|  | 2069 | 86.197 | 56.6425 | 71.4198
|  | 2068 | 86.1752 | 56.8696 | 71.5224
|  | 2067 | 86.1668 | 56.7227 | 71.4448
|  | 2066 | 86.1911 | 56.5888 | 71.3899
|  | 2065 | 86.1558 | 56.9105 | 71.5332
|  | 2064 | 86.0219 | 56.8405 | 71.4312
|  | 2063 | 86.1622 | 56.7316 | 71.4469
|  | 2062 | 86.0919 | 56.4987 | 71.2953
|  | 2061 | 86.0705 | 57.0142 | 71.5423
|  | 2060 | 86.1732 | 56.618 | 71.3956
|  | 2059 | 86.2135 | 56.64 | 71.4267
|  | 2058 | 86.1427 | 56.69 | 71.4163
|  | 2057 | 86.2545 | 56.9926 | 71.6235
|  | 2056 | 86.2017 | 56.673 | 71.4374
|  | 2055 | 86.1016 | 57.0097 | 71.5557
|  | 2054 | 86.3682 | 56.8855 | 71.6269
|  | 2053 | 86.2683 | 56.8437 | 71.556
|  | 2052 | 86.3317 | 56.8437 | 71.5877
|  | 2051 | 86.29 | 56.8223 | 71.5562
|  | 2050 | 86.3934 | 57.4274 | 71.9104
|  | 2049 | 86.3592 | 57.3389 | 71.849
|  | 2048 | 86.1816 | 57.2197 | 71.7006
|  | 2047 | 86.3603 | 57.0399 | 71.7001
|  | 2046 | 86.4691 | 57.0304 | 71.7497
|  | 2045 | 86.364 | 57.1718 | 71.7679
|  | 2044 | 86.4207 | 57.2809 | 71.8508
|  | 2043 | 86.3925 | 57.429 | 71.9107
|  | 2042 | 86.5045 | 57.3532 | 71.9288
|  | 2041 | 86.4424 | 57.3926 | 71.9175
|  | 2040 | 86.4925 | 57.2315 | 71.862
|  | 2039 | 86.6002 | 57.2232 | 71.9117
|  | 2038 | 86.4838 | 57.5526 | 72.0182
|  | 2037 | 86.4807 | 57.2756 | 71.8782
|  | 2036 | 86.6091 | 57.0463 | 71.8277
|  | 2035 | 86.5046 | 57.523 | 72.0138
|  | 2034 | 86.6123 | 57.3432 | 71.9778
|  | 2033 | 86.6076 | 57.3791 | 71.9933
|  | 2032 | 86.7627 | 57.2558 | 72.0093
|  | 2031 | 86.7327 | 57.6745 | 72.2036
|  | 2030 | 86.6166 | 57.6161 | 72.1164
|  | 2029 | 86.7474 | 57.7817 | 72.2646
|  | 2028 | 86.7712 | 57.6966 | 72.2339
|  | 2027 | 86.8434 | 57.7604 | 72.3019
|  | 2026 | 86.8311 | 57.9857 | 72.4084
|  | 2025 | 86.8911 | 57.5827 | 72.2369
|  | 2024 | 86.7541 | 57.5706 | 72.1623
|  | 2023 | 86.6267 | 57.6966 | 72.1616
|  | 2022 | 86.9211 | 57.8243 | 72.3727
|  | 2021 | 86.8155 | 57.5989 | 72.2072
|  | 2020 | 86.939 | 57.6309 | 72.2849
|  | 2019 | 87.0181 | 57.959 | 72.4886
|  | 2018 | 86.9472 | 57.8113 | 72.3792
|  | 2017 | 87.02 | 58.0636 | 72.5418
|  | 2016 | 86.9228 | 57.9298 | 72.4263
|  | 2015 | 87.0496 | 58.0259 | 72.5377
|  | 2014 | 87.0623 | 57.7991 | 72.4307
|  | 2013 | 87.0531 | 57.9171 | 72.4851
|  | 2012 | 86.9078 | 58.1346 | 72.5212
|  | 2011 | 86.958 | 57.9336 | 72.4458
|  | 2010 | 87.0331 | 58.0441 | 72.5386
|  | 2009 | 87.0418 | 57.9839 | 72.5129
|  | 2008 | 87.0593 | 58.0707 | 72.565
|  | 2007 | 87.0759 | 58.0477 | 72.5618
|  | 2006 | 87.0455 | 58.1004 | 72.573
|  | 2005 | 87.0924 | 58.203 | 72.6477
|  | 2004 | 87.0315 | 58.2284 | 72.6299
|  | 2003 | 87.2162 | 58.2648 | 72.7405
|  | 2002 | 87.1273 | 58.2149 | 72.6711
|  | 2001 | 87.2268 | 57.9578 | 72.5923
|  | 2000 | 87.137 | 58.3324 | 72.7347
|  | 1999 | 87.1782 | 58.1348 | 72.6565
|  | 1998 | 87.327 | 58.3461 | 72.8365
|  | 1997 | 87.2323 | 58.2318 | 72.732
|  | 1996 | 87.3389 | 58.1653 | 72.7521
|  | 1995 | 87.2898 | 58.5762 | 72.933
|  | 1994 | 87.2989 | 58.4325 | 72.8657
|  | 1993 | 87.1944 | 58.5031 | 72.8488
|  | 1992 | 87.3769 | 58.3607 | 72.8688
|  | 1991 | 87.2584 | 58.5646 | 72.9115
|  | 1990 | 87.2928 | 58.37 | 72.8314
|  | 1989 | 87.267 | 58.3421 | 72.8045
|  | 1988 | 87.3208 | 58.3895 | 72.8552
|  | 1987 | 87.3616 | 58.3876 | 72.8746
|  | 1986 | 87.2282 | 58.4109 | 72.8196
|  | 1985 | 87.221 | 58.4681 | 72.8445
|  | 1984 | 87.3004 | 58.4041 | 72.8523
|  | 1983 | 87.2719 | 58.6981 | 72.985
|  | 1982 | 87.3408 | 58.6106 | 72.9757
|  | 1981 | 87.3709 | 58.6424 | 73.0067
|  | 1980 | 87.401 | 58.5983 | 72.9997
|  | 1979 | 87.3157 | 58.7861 | 73.0509
|  | 1978 | 87.4699 | 58.7366 | 73.1032
|  | 1977 | 87.3402 | 58.708 | 73.0241
|  | 1976 | 87.4732 | 58.6323 | 73.0527
|  | 1975 | 87.4007 | 58.8109 | 73.1058
|  | 1974 | 87.4922 | 58.6771 | 73.0847
|  | 1973 | 87.3992 | 58.7804 | 73.0898
|  | 1972 | 87.4419 | 58.6565 | 73.0492
|  | 1971 | 87.4329 | 58.7144 | 73.0736
|  | 1970 | 87.4787 | 59.1028 | 73.2908
|  | 1969 | 87.4786 | 58.5574 | 73.018
|  | 1968 | 87.5323 | 58.7335 | 73.1329
|  | 1967 | 87.4837 | 58.7859 | 73.1348
|  | 1966 | 87.4632 | 58.7948 | 73.129
|  | 1965 | 87.5616 | 58.7584 | 73.16
|  | 1964 | 87.4802 | 58.9881 | 73.2342
|  | 1963 | 87.4612 | 58.9906 | 73.2259
|  | 1962 | 87.5005 | 58.7074 | 73.1039
|  | 1961 | 87.556 | 58.9873 | 73.2717
|  | 1960 | 87.5085 | 59.0403 | 73.2744
|  | 1959 | 87.5404 | 58.9939 | 73.2671
|  | 1958 | 87.4996 | 58.8018 | 73.1507
|  | 1957 | 87.4751 | 58.8289 | 73.152
|  | 1956 | 87.5555 | 58.8546 | 73.2051
|  | 1955 | 87.5456 | 58.9167 | 73.2312
|  | 1954 | 87.5977 | 58.8734 | 73.2356
|  | 1953 | 87.5964 | 58.9397 | 73.268
|  | 1952 | 87.5448 | 58.971 | 73.2579
|  | 1951 | 87.5805 | 58.8505 | 73.2155
|  | 1950 | 87.5614 | 58.9052 | 73.2333
|  | 1949 | 87.5913 | 59.0087 | 73.3
|  | 1948 | 87.6216 | 59.1237 | 73.3727
|  | 1947 | 87.5971 | 59.1088 | 73.353
|  | 1946 | 87.584 | 59.1059 | 73.3449
|  | 1945 | 87.5987 | 59.2178 | 73.4082
|  | 1944 | 87.657 | 59.1453 | 73.4011
|  | 1943 | 87.587 | 59.1396 | 73.3633
|  | 1942 | 87.5225 | 58.9642 | 73.2434
|  | 1941 | 87.606 | 59.1189 | 73.3624
|  | 1940 | 87.5484 | 59.244 | 73.3962
|  | 1939 | 87.6254 | 59.2926 | 73.459
|  | 1938 | 87.5913 | 59.1159 | 73.3536
|  | 1937 | 87.6378 | 59.1449 | 73.3913
|  | 1936 | 87.6382 | 59.2342 | 73.4362
|  | 1935 | 87.6286 | 59.1501 | 73.3893
|  | 1934 | 87.602 | 59.1071 | 73.3545
|  | 1933 | 87.6769 | 59.1893 | 73.4331
|  | 1932 | 87.6292 | 59.0447 | 73.337
|  | 1931 | 87.6842 | 59.2303 | 73.4573
|  | 1930 | 87.6481 | 59.2298 | 73.439
|  | 1929 | 87.6951 | 59.2693 | 73.4822
|  | 1928 | 87.6246 | 59.5011 | 73.5628
|  | 1927 | 87.8099 | 59.159 | 73.4844
|  | 1926 | 87.6694 | 59.2916 | 73.4805
|  | 1925 | 87.5701 | 59.3028 | 73.4365
|  | 1924 | 87.6988 | 59.3777 | 73.5382
|  | 1923 | 87.6796 | 59.2542 | 73.4669
|  | 1922 | 87.7501 | 59.5455 | 73.6478
|  | 1921 | 87.7191 | 59.6464 | 73.6828
|  | 1920 | 87.7021 | 59.4816 | 73.5918
|  | 1919 | 87.787 | 59.3942 | 73.5906
|  | 1918 | 87.7196 | 59.3895 | 73.5546
|  | 1917 | 87.6997 | 59.398 | 73.5489
|  | 1916 | 87.7266 | 59.3435 | 73.535
|  | 1915 | 87.8141 | 59.5729 | 73.6935
|  | 1914 | 87.817 | 59.6381 | 73.7275
|  | 1913 | 87.721 | 59.5366 | 73.6288
|  | 1912 | 87.6788 | 59.6264 | 73.6526
|  | 1911 | 87.7432 | 59.4728 | 73.608
|  | 1910 | 87.7571 | 59.6431 | 73.7001
|  | 1909 | 87.7235 | 59.5187 | 73.6211
|  | 1908 | 87.7367 | 59.4397 | 73.5882
|  | 1907 | 87.794 | 59.499 | 73.6465
|  | 1906 | 87.8274 | 59.6953 | 73.7614
|  | 1905 | 87.7674 | 59.7256 | 73.7465
|  | 1904 | 87.7081 | 59.4028 | 73.5555
|  | 1903 | 87.7031 | 59.7894 | 73.7463
|  | 1902 | 87.7337 | 59.5497 | 73.6417
|  | 1901 | 87.7554 | 59.8968 | 73.8261
|  | 1900 | 87.8446 | 59.6557 | 73.7502
|  | 1899 | 87.8572 | 59.7186 | 73.7879
|  | 1898 | 87.792 | 59.7674 | 73.7797
|  | 1897 | 87.8782 | 59.5988 | 73.7385
|  | 1896 | 87.8399 | 59.6162 | 73.728
|  | 1895 | 87.8716 | 59.6817 | 73.7766
|  | 1894 | 87.8926 | 59.5493 | 73.721
|  | 1893 | 87.9788 | 59.5989 | 73.7888
|  | 1892 | 87.8973 | 59.7169 | 73.8071
|  | 1891 | 87.9783 | 59.7779 | 73.8781
|  | 1890 | 87.8899 | 59.582 | 73.736
|  | 1889 | 87.9032 | 59.6024 | 73.7528
|  | 1888 | 87.8722 | 59.767 | 73.8196
|  | 1887 | 87.9135 | 59.7009 | 73.8072
|  | 1886 | 87.9368 | 59.7442 | 73.8405
|  | 1885 | 87.9713 | 59.7382 | 73.8548
|  | 1884 | 87.9617 | 59.8183 | 73.89
|  | 1883 | 87.9386 | 59.659 | 73.7988
|  | 1882 | 87.9904 | 59.5032 | 73.7468
|  | 1881 | 87.9469 | 59.8474 | 73.8972
|  | 1880 | 88.0106 | 59.6791 | 73.8448
|  | 1879 | 87.9495 | 59.9469 | 73.9482
|  | 1878 | 88.0353 | 59.9357 | 73.9855
|  | 1877 | 88.0549 | 59.6794 | 73.8671
|  | 1876 | 88.1435 | 59.8893 | 74.0164
|  | 1875 | 87.9632 | 59.795 | 73.8791
|  | 1874 | 87.9705 | 59.7967 | 73.8836
|  | 1873 | 87.9835 | 60.0654 | 74.0244
|  | 1872 | 87.9472 | 59.786 | 73.8666
|  | 1871 | 87.886 | 59.7816 | 73.8338
|  | 1870 | 87.9942 | 59.9917 | 73.993
|  | 1869 | 88.045 | 59.859 | 73.952
|  | 1868 | 88.0043 | 60.0625 | 74.0334
|  | 1867 | 88.001 | 59.9163 | 73.9586
|  | 1866 | 88.041 | 60.0078 | 74.0244
|  | 1865 | 88.0621 | 59.9208 | 73.9914
|  | 1864 | 88.0181 | 60 | 74.0091
|  | 1863 | 87.9871 | 59.9404 | 73.9638
|  | 1862 | 88.1609 | 60.0141 | 74.0875
|  | 1861 | 88.0429 | 60.0499 | 74.0464
|  | 1860 | 88.1349 | 60.0141 | 74.0745
|  | 1859 | 88.0536 | 59.8718 | 73.9627
|  | 1858 | 88.0467 | 59.8551 | 73.9509
|  | 1857 | 87.9976 | 59.9052 | 73.9514
|  | 1856 | 88.0497 | 59.878 | 73.9639
|  | 1855 | 88.0964 | 59.9541 | 74.0252
|  | 1854 | 88.0885 | 60.0294 | 74.059
|  | 1853 | 88.0208 | 60.0273 | 74.0241
|  | 1852 | 88.0221 | 59.9796 | 74.0008
|  | 1851 | 88.1332 | 59.9374 | 74.0353
|  | 1850 | 88.0981 | 59.9825 | 74.0403
|  | 1849 | 88.0861 | 60.0588 | 74.0724
|  | 1848 | 88.1628 | 59.9854 | 74.0741
|  | 1847 | 88.1265 | 60.079 | 74.1027
|  | 1846 | 88.0596 | 59.8637 | 73.9616
|  | 1845 | 88.0998 | 59.9062 | 74.003
|  | 1844 | 88.0496 | 60.0209 | 74.0352
|  | 1843 | 88.1215 | 59.984 | 74.0528
|  | 1842 | 88.2364 | 60.258 | 74.2472
|  | 1841 | 88.1662 | 60.0309 | 74.0985
|  | 1840 | 88.2839 | 59.9643 | 74.1241
|  | 1839 | 88.2625 | 60.0494 | 74.156
|  | 1838 | 88.1703 | 60.192 | 74.1811
|  | 1837 | 88.2233 | 60.2206 | 74.222
|  | 1836 | 88.2032 | 60.1948 | 74.199
|  | 1835 | 88.1934 | 59.9249 | 74.0592
|  | 1834 | 88.1162 | 60.0565 | 74.0864
|  | 1833 | 88.0963 | 59.9051 | 74.0007
|  | 1832 | 88.0835 | 59.9877 | 74.0356
|  | 1831 | 88.1154 | 59.934 | 74.0247
|  | 1830 | 88.1505 | 59.9315 | 74.041
|  | 1829 | 88.0823 | 59.9431 | 74.0127
|  | 1828 | 88.1291 | 60.0548 | 74.0919
|  | 1827 | 88.167 | 60.038 | 74.1025
|  | 1826 | 88.1628 | 60.0812 | 74.122
|  | 1825 | 88.1918 | 60.1617 | 74.1767
|  | 1824 | 88.2479 | 59.7682 | 74.0081
|  | 1823 | 88.1817 | 60.0064 | 74.094
|  | 1822 | 88.134 | 59.9923 | 74.0631
|  | 1821 | 88.1546 | 59.983 | 74.0688
|  | 1820 | 88.1975 | 59.8082 | 74.0028
|  | 1819 | 88.1785 | 60.0157 | 74.0971
|  | 1818 | 88.1619 | 60.1654 | 74.1636
|  | 1817 | 88.1279 | 59.9433 | 74.0356
|  | 1816 | 88.1867 | 60.0373 | 74.112
|  | 1815 | 88.0891 | 59.9153 | 74.0022
|  | 1814 | 88.121 | 59.8451 | 73.983
|  | 1813 | 88.1355 | 59.9808 | 74.0582
|  | 1812 | 88.1636 | 60.0293 | 74.0964
|  | 1811 | 88.1626 | 59.9281 | 74.0454
|  | 1810 | 88.1726 | 59.9121 | 74.0423
|  | 1809 | 88.1578 | 59.915 | 74.0364
|  | 1808 | 88.1779 | 59.7801 | 73.979
|  | 1807 | 88.1725 | 60.0347 | 74.1036
|  | 1806 | 88.1084 | 59.9207 | 74.0145
|  | 1805 | 88.1318 | 59.8266 | 73.9792
|  | 1804 | 88.1194 | 59.7444 | 73.9319
|  | 1803 | 88.0997 | 59.917 | 74.0083
|  | 1802 | 88.1112 | 59.764 | 73.9376
|  | 1801 | 88.0963 | 59.8153 | 73.9558
|  | 1800 | 88.067 | 59.9708 | 74.0189
|  | 1799 | 88.0919 | 59.8686 | 73.9803
|  | 1798 | 88.095 | 59.6666 | 73.8808
|  | 1797 | 88.1169 | 59.7839 | 73.9504
|  | 1796 | 88.1139 | 59.7995 | 73.9567
|  | 1795 | 88.1586 | 59.7523 | 73.9554
|  | 1794 | 88.1163 | 59.8506 | 73.9834
|  | 1793 | 88.094 | 59.8188 | 73.9564
|  | 1792 | 88.1411 | 59.6479 | 73.8945
|  | 1791 | 88.1062 | 59.6956 | 73.9009
|  | 1790 | 88.1053 | 59.7062 | 73.9058
|  | 1789 | 88.0295 | 59.7051 | 73.8673
|  | 1788 | 87.9847 | 59.7939 | 73.8893
|  | 1787 | 88.0848 | 59.6337 | 73.8593
|  | 1786 | 88.0671 | 59.6077 | 73.8374
|  | 1785 | 88.082 | 59.6972 | 73.8896
|  | 1784 | 88.0597 | 59.6362 | 73.8479
|  | 1783 | 88.0836 | 59.739 | 73.9113
|  | 1782 | 88.0638 | 59.6522 | 73.858
|  | 1781 | 88.0605 | 59.685 | 73.8727
|  | 1780 | 88.0719 | 59.6494 | 73.8607
|  | 1779 | 88.116 | 59.6023 | 73.8592
|  | 1778 | 88.0658 | 59.6873 | 73.8765
|  | 1777 | 88.0429 | 59.6122 | 73.8275
|  | 1776 | 88.0156 | 59.7328 | 73.8742
|  | 1775 | 87.9984 | 59.5195 | 73.7589
|  | 1774 | 88.0118 | 59.5806 | 73.7962
|  | 1773 | 87.9848 | 59.5632 | 73.774
|  | 1772 | 87.9816 | 59.6075 | 73.7946
|  | 1771 | 87.9841 | 59.4661 | 73.7251
|  | 1770 | 87.9209 | 59.4946 | 73.7078
|  | 1769 | 87.9403 | 59.5157 | 73.728
|  | 1768 | 87.9625 | 59.4561 | 73.7093
|  | 1767 | 87.935 | 59.5135 | 73.7242
|  | 1766 | 87.9256 | 59.5269 | 73.7263
|  | 1765 | 87.9421 | 59.3785 | 73.6603
|  | 1764 | 87.9423 | 59.4105 | 73.6764
|  | 1763 | 87.9153 | 59.2827 | 73.599
|  | 1762 | 87.9013 | 59.3454 | 73.6234
|  | 1761 | 87.8863 | 59.2868 | 73.5865
|  | 1760 | 87.8473 | 59.3934 | 73.6204
|  | 1759 | 87.8742 | 59.3096 | 73.5919
|  | 1758 | 87.8451 | 59.2475 | 73.5463
|  | 1757 | 87.833 | 59.2271 | 73.53
|  | 1756 | 87.9201 | 59.3651 | 73.6426
|  | 1755 | 87.9016 | 59.1969 | 73.5492
|  | 1754 | 87.8141 | 59.2675 | 73.5408
|  | 1753 | 87.829 | 59.1642 | 73.4966
|  | 1752 | 87.778 | 59.1052 | 73.4416
|  | 1751 | 87.8342 | 59.163 | 73.4986
|  | 1750 | 87.8207 | 59.1152 | 73.4679
|  | 1749 | 87.8132 | 59.0814 | 73.4473
|  | 1748 | 87.7866 | 59.1213 | 73.454
|  | 1747 | 87.7432 | 59.0176 | 73.3804
|  | 1746 | 87.7805 | 59.0386 | 73.4096
|  | 1745 | 87.7725 | 58.9766 | 73.3746
|  | 1744 | 87.7463 | 58.9347 | 73.3405
|  | 1743 | 87.733 | 58.9697 | 73.3514
|  | 1742 | 87.734 | 58.927 | 73.3305
|  | 1741 | 87.7432 | 58.9889 | 73.3661
|  | 1740 | 87.7504 | 58.9665 | 73.3585
|  | 1739 | 87.6749 | 58.8679 | 73.2714
|  | 1738 | 87.6889 | 58.8245 | 73.2567
|  | 1737 | 87.7113 | 58.8431 | 73.2772
|  | 1736 | 87.6885 | 58.8118 | 73.2502
|  | 1735 | 87.6401 | 58.7465 | 73.1933
|  | 1734 | 87.6154 | 58.8179 | 73.2166
|  | 1733 | 87.6094 | 58.7248 | 73.1671
|  | 1732 | 87.6194 | 58.7042 | 73.1618
|  | 1731 | 87.618 | 58.6718 | 73.1449
|  | 1730 | 87.6025 | 58.6708 | 73.1366
|  | 1729 | 87.5592 | 58.663 | 73.1111
|  | 1728 | 87.5442 | 58.6374 | 73.0908
|  | 1727 | 87.5302 | 58.5128 | 73.0215
|  | 1726 | 87.5988 | 58.5728 | 73.0858
|  | 1725 | 87.5438 | 58.5458 | 73.0448
|  | 1724 | 87.4948 | 58.4474 | 72.9711
|  | 1723 | 87.4932 | 58.4325 | 72.9629
|  | 1722 | 87.489 | 58.4341 | 72.9615
|  | 1721 | 87.4385 | 58.3371 | 72.8878
|  | 1720 | 87.4365 | 58.3445 | 72.8905
|  | 1719 | 87.4252 | 58.2803 | 72.8528
|  | 1718 | 87.3737 | 58.2455 | 72.8096
|  | 1717 | 87.3709 | 58.3871 | 72.879
|  | 1716 | 87.4257 | 58.2648 | 72.8453
|  | 1715 | 87.3629 | 58.1562 | 72.7596
|  | 1714 | 87.3566 | 58.1796 | 72.7681
|  | 1713 | 87.3436 | 58.1601 | 72.7518
|  | 1712 | 87.3011 | 58.1223 | 72.7117
|  | 1711 | 87.3289 | 58.1207 | 72.7248
|  | 1710 | 87.2899 | 58.0404 | 72.6652
|  | 1709 | 87.2803 | 58.0361 | 72.6582
|  | 1708 | 87.2449 | 58.0584 | 72.6517
|  | 1707 | 87.2495 | 57.9327 | 72.5911
|  | 1706 | 87.2245 | 57.9592 | 72.5919
|  | 1705 | 87.2365 | 57.9226 | 72.5796
|  | 1704 | 87.169 | 57.957 | 72.563
|  | 1703 | 87.1723 | 57.8409 | 72.5066
|  | 1702 | 87.1621 | 57.7824 | 72.4722
|  | 1701 | 87.1088 | 57.79 | 72.4494
|  | 1700 | 87.2007 | 57.7839 | 72.4923
|  | 1699 | 87.0894 | 57.6294 | 72.3594
|  | 1698 | 87.0916 | 57.6748 | 72.3832
|  | 1697 | 87.0865 | 57.6903 | 72.3884
|  | 1696 | 87.0717 | 57.5971 | 72.3344
|  | 1695 | 87.0081 | 57.71 | 72.359
|  | 1694 | 87.0276 | 57.5 | 72.2638
|  | 1693 | 87.0106 | 57.5298 | 72.2702
|  | 1692 | 86.9663 | 57.497 | 72.2317
|  | 1691 | 86.9204 | 57.4508 | 72.1856
|  | 1690 | 86.9208 | 57.4171 | 72.1689
|  | 1689 | 86.8512 | 57.3898 | 72.1205
|  | 1688 | 86.9055 | 57.3988 | 72.1521
|  | 1687 | 86.8927 | 57.3076 | 72.1001
|  | 1686 | 86.8249 | 57.3741 | 72.0995
|  | 1685 | 86.7945 | 57.2798 | 72.0371
|  | 1684 | 86.7422 | 57.1987 | 71.9705
|  | 1683 | 86.7872 | 57.1385 | 71.9628
|  | 1682 | 86.7349 | 57.1134 | 71.9242
|  | 1681 | 86.699 | 57.0157 | 71.8573
|  | 1680 | 86.7121 | 57.1095 | 71.9108
|  | 1679 | 86.7118 | 57.1012 | 71.9065
|  | 1678 | 86.6637 | 56.9805 | 71.8221
|  | 1677 | 86.617 | 56.9607 | 71.7889
|  | 1676 | 86.6006 | 56.9445 | 71.7725
|  | 1675 | 86.5824 | 56.8844 | 71.7334
|  | 1674 | 86.5542 | 56.821 | 71.6876
|  | 1673 | 86.5591 | 56.8591 | 71.7091
|  | 1672 | 86.5368 | 56.8066 | 71.6717
|  | 1671 | 86.4803 | 56.7082 | 71.5943
|  | 1670 | 86.4848 | 56.703 | 71.5939
|  | 1669 | 86.4559 | 56.6066 | 71.5312
|  | 1668 | 86.4513 | 56.5936 | 71.5224
|  | 1667 | 86.3734 | 56.579 | 71.4762
|  | 1666 | 86.3884 | 56.5353 | 71.4618
|  | 1665 | 86.4002 | 56.4345 | 71.4174
|  | 1664 | 86.3624 | 56.463 | 71.4127
|  | 1663 | 86.33 | 56.4621 | 71.396
|  | 1662 | 86.2826 | 56.346 | 71.3143
|  | 1661 | 86.2705 | 56.3622 | 71.3163
|  | 1660 | 86.2188 | 56.3634 | 71.2911
|  | 1659 | 86.1851 | 56.1988 | 71.192
|  | 1658 | 86.2119 | 56.243 | 71.2275
|  | 1657 | 86.1527 | 56.1535 | 71.1531
|  | 1656 | 86.1305 | 56.1685 | 71.1495
|  | 1655 | 86.0927 | 56.0719 | 71.0823
|  | 1654 | 86.1288 | 55.9824 | 71.0556
|  | 1653 | 86.0973 | 55.9784 | 71.0379
|  | 1652 | 86.013 | 55.9356 | 70.9743
|  | 1651 | 86.0439 | 55.9991 | 71.0215
|  | 1650 | 86.0149 | 55.859 | 70.937
|  | 1649 | 85.9733 | 55.8689 | 70.9211
|  | 1648 | 85.9755 | 55.7903 | 70.8829
|  | 1647 | 85.8844 | 55.825 | 70.8547
|  | 1646 | 85.8921 | 55.7822 | 70.8372
|  | 1645 | 85.8525 | 55.6551 | 70.7538
|  | 1644 | 85.8562 | 55.669 | 70.7626
|  | 1643 | 85.8148 | 55.5059 | 70.6604
|  | 1642 | 85.7796 | 55.5296 | 70.6546
|  | 1641 | 85.7474 | 55.4433 | 70.5953
|  | 1640 | 85.7111 | 55.46 | 70.5855
|  | 1639 | 85.6918 | 55.4344 | 70.5631
|  | 1638 | 85.6528 | 55.3495 | 70.5011
|  | 1637 | 85.6404 | 55.41 | 70.5252
|  | 1636 | 85.589 | 55.3 | 70.4445
|  | 1635 | 85.6007 | 55.2757 | 70.4382
|  | 1634 | 85.5278 | 55.2419 | 70.3849
|  | 1633 | 85.4942 | 55.1505 | 70.3223
|  | 1632 | 85.4758 | 55.1158 | 70.2958
|  | 1631 | 85.466 | 55.1062 | 70.2861
|  | 1630 | 85.4402 | 55.0075 | 70.2239
|  | 1629 | 85.4207 | 55.0429 | 70.2318
|  | 1628 | 85.3632 | 54.9222 | 70.1427
|  | 1627 | 85.3111 | 54.8368 | 70.074
|  | 1626 | 85.3379 | 54.8436 | 70.0908
|  | 1625 | 85.2756 | 54.7831 | 70.0293
|  | 1624 | 85.3237 | 54.6799 | 70.0018
|  | 1623 | 85.2466 | 54.7024 | 69.9745
|  | 1622 | 85.1964 | 54.6248 | 69.9106
|  | 1621 | 85.1543 | 54.6212 | 69.8877
|  | 1620 | 85.143 | 54.5657 | 69.8543
|  | 1619 | 85.0927 | 54.594 | 69.8433
|  | 1618 | 85.0767 | 54.5574 | 69.8171
|  | 1617 | 85.0736 | 54.4805 | 69.7771
|  | 1616 | 85.0162 | 54.4601 | 69.7381
|  | 1615 | 84.9834 | 54.3427 | 69.6631
|  | 1614 | 84.9873 | 54.3546 | 69.671
|  | 1613 | 84.9101 | 54.2337 | 69.5719
|  | 1612 | 84.8943 | 54.2303 | 69.5623
|  | 1611 | 84.8261 | 54.1655 | 69.4958
|  | 1610 | 84.843 | 54.2043 | 69.5236
|  | 1609 | 84.776 | 54.0696 | 69.4228
|  | 1608 | 84.7555 | 54.0017 | 69.3786
|  | 1607 | 84.7216 | 53.9976 | 69.3596
|  | 1606 | 84.707 | 53.9674 | 69.3372
|  | 1605 | 84.666 | 53.9238 | 69.2949
|  | 1604 | 84.6212 | 53.857 | 69.2391
|  | 1603 | 84.588 | 53.8168 | 69.2024
|  | 1602 | 84.5753 | 53.7303 | 69.1528
|  | 1601 | 84.5205 | 53.7572 | 69.1388
|  | 1600 | 84.4768 | 53.6836 | 69.0802
|  | 1599 | 84.4619 | 53.6314 | 69.0467
|  | 1598 | 84.4225 | 53.5942 | 69.0083
|  | 1597 | 84.3895 | 53.5123 | 68.9509
|  | 1596 | 84.3834 | 53.498 | 68.9407
|  | 1595 | 84.3072 | 53.5107 | 68.909
|  | 1594 | 84.2845 | 53.4164 | 68.8504
|  | 1593 | 84.2678 | 53.3062 | 68.787
|  | 1592 | 84.1924 | 53.3158 | 68.7541
|  | 1591 | 84.217 | 53.2579 | 68.7375
|  | 1590 | 84.1609 | 53.2295 | 68.6952
|  | 1589 | 84.139 | 53.1384 | 68.6387
|  | 1588 | 84.0685 | 53.12 | 68.5942
|  | 1587 | 84.0487 | 53.0008 | 68.5248
|  | 1586 | 84.0251 | 53.0806 | 68.5528
|  | 1585 | 83.9737 | 52.9363 | 68.455
|  | 1584 | 84.0146 | 52.8672 | 68.4409
|  | 1583 | 83.9018 | 52.8865 | 68.3941
|  | 1582 | 83.8788 | 52.9289 | 68.4039
|  | 1581 | 83.8358 | 52.8218 | 68.3288
|  | 1580 | 83.7945 | 52.7184 | 68.2565
|  | 1579 | 83.761 | 52.6781 | 68.2195
|  | 1578 | 83.7342 | 52.646 | 68.1901
|  | 1577 | 83.6712 | 52.6272 | 68.1492
|  | 1576 | 83.672 | 52.5669 | 68.1195
|  | 1575 | 83.6234 | 52.4794 | 68.0514
|  | 1574 | 83.5897 | 52.4987 | 68.0442
|  | 1573 | 83.554 | 52.4456 | 67.9998
|  | 1572 | 83.5058 | 52.3746 | 67.9402
|  | 1571 | 83.5068 | 52.2914 | 67.8991
|  | 1570 | 83.4642 | 52.3353 | 67.8998
|  | 1569 | 83.3892 | 52.2056 | 67.7974
|  | 1568 | 83.3871 | 52.1617 | 67.7744
|  | 1567 | 83.3223 | 52.2011 | 67.7617
|  | 1566 | 83.2841 | 52.1259 | 67.705
|  | 1565 | 83.2548 | 52.1238 | 67.6893
|  | 1564 | 83.2008 | 52.0428 | 67.6218
|  | 1563 | 83.1813 | 51.9692 | 67.5753
|  | 1562 | 83.1698 | 52.0115 | 67.5907
|  | 1561 | 83.1172 | 51.8775 | 67.4974
|  | 1560 | 83.0505 | 51.7825 | 67.4165
|  | 1559 | 83.0338 | 51.7806 | 67.4072
|  | 1558 | 82.9949 | 51.7408 | 67.3678
|  | 1557 | 82.9369 | 51.6537 | 67.2953
|  | 1556 | 82.9264 | 51.6738 | 67.3001
|  | 1555 | 82.885 | 51.5977 | 67.2413
|  | 1554 | 82.8315 | 51.5598 | 67.1957
|  | 1553 | 82.8271 | 51.4678 | 67.1475
|  | 1552 | 82.7382 | 51.4968 | 67.1175
|  | 1551 | 82.7712 | 51.4549 | 67.113
|  | 1550 | 82.6786 | 51.3868 | 67.0327
|  | 1549 | 82.6766 | 51.3191 | 66.9978
|  | 1548 | 82.6039 | 51.266 | 66.935
|  | 1547 | 82.5804 | 51.2295 | 66.905
|  | 1546 | 82.532 | 51.177 | 66.8545
|  | 1545 | 82.4781 | 51.194 | 66.836
|  | 1544 | 82.467 | 51.1131 | 66.7901
|  | 1543 | 82.4226 | 51.1312 | 66.7769
|  | 1542 | 82.3833 | 51.0126 | 66.698
|  | 1541 | 82.3781 | 50.9701 | 66.6741
|  | 1540 | 82.3308 | 50.9544 | 66.6426
|  | 1539 | 82.2868 | 50.917 | 66.6019
|  | 1538 | 82.2189 | 50.8683 | 66.5436
|  | 1537 | 82.2124 | 50.8324 | 66.5224
|  | 1536 | 82.1747 | 50.7976 | 66.4862
|  | 1535 | 82.1081 | 50.7609 | 66.4345
|  | 1534 | 82.0502 | 50.681 | 66.3656
|  | 1533 | 82.0172 | 50.6523 | 66.3347
|  | 1532 | 81.9732 | 50.5913 | 66.2822
|  | 1531 | 81.9525 | 50.5864 | 66.2694
|  | 1530 | 81.9087 | 50.5081 | 66.2084
|  | 1529 | 81.8652 | 50.4725 | 66.1689
|  | 1528 | 81.8213 | 50.4492 | 66.1353
|  | 1527 | 81.8102 | 50.402 | 66.1061
|  | 1526 | 81.7717 | 50.3178 | 66.0448
|  | 1525 | 81.7136 | 50.2828 | 65.9982
|  | 1524 | 81.6556 | 50.2427 | 65.9492
|  | 1523 | 81.6227 | 50.2536 | 65.9382
|  | 1522 | 81.597 | 50.1965 | 65.8967
|  | 1521 | 81.5757 | 50.1639 | 65.8698
|  | 1520 | 81.519 | 50.142 | 65.8305
|  | 1519 | 81.4804 | 50.0709 | 65.7757
|  | 1518 | 81.4433 | 50.0041 | 65.7237
|  | 1517 | 81.4049 | 49.974 | 65.6894
|  | 1516 | 81.3622 | 49.9263 | 65.6442
|  | 1515 | 81.3439 | 49.8594 | 65.6017
|  | 1514 | 81.2894 | 49.8628 | 65.5761
|  | 1513 | 81.247 | 49.7951 | 65.5211
|  | 1512 | 81.2105 | 49.7423 | 65.4764
|  | 1511 | 81.1582 | 49.7084 | 65.4333
|  | 1510 | 81.1277 | 49.6917 | 65.4097
|  | 1509 | 81.0899 | 49.6718 | 65.3809
|  | 1508 | 81.0453 | 49.5918 | 65.3185
|  | 1507 | 81.0098 | 49.6096 | 65.3097
|  | 1506 | 80.9598 | 49.5638 | 65.2618
|  | 1505 | 80.9458 | 49.4973 | 65.2215
|  | 1504 | 80.8807 | 49.4498 | 65.1653
|  | 1503 | 80.8475 | 49.3651 | 65.1063
|  | 1502 | 80.7709 | 49.366 | 65.0685
|  | 1501 | 80.753 | 49.3338 | 65.0434
|  | 1500 | 80.6831 | 49.3069 | 64.995
|  | 1499 | 80.7058 | 49.2333 | 64.9696
|  | 1498 | 80.6232 | 49.1833 | 64.9032
|  | 1497 | 80.6259 | 49.1721 | 64.899
|  | 1496 | 80.5333 | 49.2015 | 64.8674
|  | 1495 | 80.5118 | 49.1512 | 64.8315
|  | 1494 | 80.4723 | 49.0449 | 64.7586
|  | 1493 | 80.4207 | 49.0425 | 64.7316
|  | 1492 | 80.3806 | 48.9932 | 64.6869
|  | 1491 | 80.3486 | 48.9648 | 64.6567
|  | 1490 | 80.3204 | 48.9377 | 64.6291
|  | 1489 | 80.2511 | 48.8569 | 64.554
|  | 1488 | 80.2432 | 48.853 | 64.5481
|  | 1487 | 80.1545 | 48.8171 | 64.4858
|  | 1486 | 80.1112 | 48.7508 | 64.431
|  | 1485 | 80.0956 | 48.7367 | 64.4162
|  | 1484 | 80.0834 | 48.6638 | 64.3736
|  | 1483 | 80.0197 | 48.6357 | 64.3277
|  | 1482 | 79.958 | 48.5984 | 64.2782
|  | 1481 | 79.93 | 48.5743 | 64.2521
|  | 1480 | 79.9104 | 48.5437 | 64.2271
|  | 1479 | 79.8576 | 48.4727 | 64.1652
|  | 1478 | 79.8018 | 48.4825 | 64.1422
|  | 1477 | 79.7596 | 48.4418 | 64.1007
|  | 1476 | 79.7142 | 48.4074 | 64.0608
|  | 1475 | 79.6651 | 48.3307 | 63.9979
|  | 1474 | 79.6735 | 48.3441 | 64.0088
|  | 1473 | 79.5703 | 48.3093 | 63.9398
|  | 1472 | 79.5478 | 48.2862 | 63.917
|  | 1471 | 79.4924 | 48.2018 | 63.8471
|  | 1470 | 79.4784 | 48.2039 | 63.8412
|  | 1469 | 79.3909 | 48.1267 | 63.7588
|  | 1468 | 79.4022 | 48.0773 | 63.7397
|  | 1467 | 79.3145 | 48.0876 | 63.7011
|  | 1466 | 79.2689 | 48.0115 | 63.6402
|  | 1465 | 79.2665 | 48.0111 | 63.6388
|  | 1464 | 79.1811 | 47.9404 | 63.5608
|  | 1463 | 79.127 | 47.9164 | 63.5217
|  | 1462 | 79.0937 | 47.9186 | 63.5061
|  | 1461 | 79.0448 | 47.8468 | 63.4458
|  | 1460 | 78.9949 | 47.8048 | 63.3999
|  | 1459 | 78.9452 | 47.8017 | 63.3735
|  | 1458 | 78.9046 | 47.7202 | 63.3124
|  | 1457 | 78.8602 | 47.7242 | 63.2922
|  | 1456 | 78.8207 | 47.6874 | 63.254
|  | 1455 | 78.762 | 47.6082 | 63.1851
|  | 1454 | 78.7034 | 47.6249 | 63.1642
|  | 1453 | 78.6523 | 47.5827 | 63.1175
|  | 1452 | 78.5983 | 47.5341 | 63.0662
|  | 1451 | 78.5597 | 47.4942 | 63.0269
|  | 1450 | 78.5005 | 47.4686 | 62.9846
|  | 1449 | 78.4365 | 47.4393 | 62.9379
|  | 1448 | 78.4101 | 47.3904 | 62.9002
|  | 1447 | 78.3639 | 47.3082 | 62.836
|  | 1446 | 78.3018 | 47.3142 | 62.808
|  | 1445 | 78.2615 | 47.2513 | 62.7564
|  | 1444 | 78.1908 | 47.2086 | 62.6997
|  | 1443 | 78.1254 | 47.1422 | 62.6338
|  | 1442 | 78.0672 | 47.0844 | 62.5758
|  | 1441 | 78.0323 | 47.1583 | 62.5953
|  | 1440 | 77.9679 | 47.1001 | 62.534
|  | 1439 | 77.9154 | 47.0043 | 62.4599
|  | 1438 | 77.8491 | 46.9988 | 62.424
|  | 1437 | 77.8106 | 46.9505 | 62.3805
|  | 1436 | 77.7529 | 46.8782 | 62.3156
|  | 1435 | 77.7065 | 46.8542 | 62.2803
|  | 1434 | 77.5785 | 46.836 | 62.2073
|  | 1433 | 77.5217 | 46.7684 | 62.145
|  | 1432 | 77.4847 | 46.7248 | 62.1047
|  | 1431 | 77.4054 | 46.6552 | 62.0303
|  | 1430 | 77.3486 | 46.6382 | 61.9934
|  | 1429 | 77.2909 | 46.6013 | 61.9461
|  | 1428 | 77.2272 | 46.565 | 61.8961
|  | 1427 | 77.1488 | 46.5084 | 61.8286
|  | 1426 | 77.0781 | 46.4442 | 61.7612
|  | 1425 | 77.0118 | 46.3714 | 61.6916
|  | 1424 | 76.923 | 46.3725 | 61.6478
|  | 1423 | 76.8536 | 46.2566 | 61.5551
|  | 1422 | 76.7762 | 46.2265 | 61.5014
|  | 1421 | 76.6822 | 46.2133 | 61.4477
|  | 1420 | 76.6266 | 46.146 | 61.3863
|  | 1419 | 76.4575 | 46.0666 | 61.262
|  | 1418 | 76.4077 | 45.9873 | 61.1975
|  | 1417 | 76.3032 | 45.9215 | 61.1123
|  | 1416 | 76.2207 | 45.8871 | 61.0539
|  | 1415 | 76.1068 | 45.8508 | 60.9788
|  | 1414 | 75.9938 | 45.7576 | 60.8757
|  | 1413 | 75.888 | 45.6598 | 60.7739
|  | 1412 | 75.7523 | 45.6347 | 60.6935
|  | 1411 | 75.635 | 45.5233 | 60.5792
|  | 1410 | 75.5109 | 45.4446 | 60.4777
|  | 1409 | 75.3645 | 45.318 | 60.3412
|  | 1408 | 75.2511 | 45.1985 | 60.2248
|  | 1407 | 75.0508 | 45.1092 | 60.08
|  | 1406 | 74.8576 | 45.0108 | 59.9342
|  | 1405 | 74.6912 | 44.9343 | 59.8127
|  | 1404 | 74.4982 | 44.7514 | 59.6248
|  | 1403 | 74.2916 | 44.6863 | 59.4889
|  | 1402 | 74.1347 | 44.5266 | 59.3307
|  | 1401 | 73.9233 | 44.3691 | 59.1462
|  | 1400 | 73.6166 | 44.2798 | 58.9482
|  | 1399 | 73.3924 | 44.1393 | 58.7659
|  | 1398 | 73.1564 | 43.9713 | 58.5638
|  | 1397 | 72.9113 | 43.8144 | 58.3628
|  | 1396 | 72.6698 | 43.6179 | 58.1438
|  | 1395 | 72.3315 | 43.4498 | 57.8906
|  | 1394 | 72.0528 | 43.2223 | 57.6375
|  | 1393 | 71.7462 | 43.0651 | 57.4057
|  | 1392 | 71.3944 | 42.8746 | 57.1345
|  | 1391 | 71.1526 | 42.7047 | 56.9287
|  | 1390 | 70.8494 | 42.5338 | 56.6916
|  | 1389 | 70.612 | 42.3799 | 56.496
|  | 1388 | 70.3351 | 42.1933 | 56.2642
|  | 1387 | 70.1247 | 42.0201 | 56.0724
|  | 1386 | 69.9358 | 41.9175 | 55.9267
|  | 1385 | 69.8005 | 41.787 | 55.7938
|  | 1384 | 69.7349 | 41.8371 | 55.786
|  | 1383 | 69.6961 | 41.7921 | 55.7441
|  | 1382 | 69.7808 | 41.8292 | 55.805
|  | 1381 | 69.9675 | 41.9787 | 55.9731
|  | 1380 | 70.1943 | 42.1448 | 56.1696
|  | 1379 | 70.5578 | 42.3738 | 56.4658
|  | 1378 | 70.9612 | 42.6352 | 56.7982
|  | 1377 | 71.4565 | 42.9373 | 57.1969
|  | 1376 | 71.9512 | 43.2075 | 57.5793
|  | 1375 | 72.4738 | 43.5899 | 58.0318
|  | 1374 | 72.9429 | 43.8689 | 58.4059
|  | 1373 | 73.4039 | 44.2554 | 58.8297
|  | 1372 | 73.8068 | 44.4645 | 59.1356
|  | 1371 | 74.1452 | 44.6649 | 59.405
|  | 1370 | 74.4167 | 44.793 | 59.6048
|  | 1369 | 74.5448 | 44.9721 | 59.7584
|  | 1368 | 74.7043 | 45.1054 | 59.9048
|  | 1367 | 74.8332 | 45.1588 | 59.996
|  | 1366 | 74.9022 | 45.1774 | 60.0398
|  | 1365 | 74.938 | 45.2251 | 60.0815
|  | 1364 | 74.9582 | 45.18 | 60.0691
|  | 1363 | 74.9821 | 45.2574 | 60.1198
|  | 1362 | 74.996 | 45.2784 | 60.1372
|  | 1361 | 74.9314 | 45.2916 | 60.1115
|  | 1360 | 74.948 | 45.2358 | 60.0919
|  | 1359 | 74.9871 | 45.2709 | 60.129
|  | 1358 | 74.9233 | 45.235 | 60.0791
|  | 1357 | 74.8973 | 45.2386 | 60.0679
|  | 1356 | 74.8824 | 45.2113 | 60.0468
|  | 1355 | 74.9174 | 45.241 | 60.0792
|  | 1354 | 74.8459 | 45.248 | 60.0469
|  | 1353 | 74.8692 | 45.243 | 60.0561
|  | 1352 | 74.8259 | 45.2467 | 60.0363
|  | 1351 | 74.8135 | 45.236 | 60.0247
|  | 1350 | 74.7955 | 45.2465 | 60.021
|  | 1349 | 74.7813 | 45.1925 | 59.9869
|  | 1348 | 74.7716 | 45.2324 | 60.002
|  | 1347 | 74.7528 | 45.2267 | 59.9897
|  | 1346 | 74.7075 | 45.2069 | 59.9572
|  | 1345 | 74.694 | 45.193 | 59.9435
|  | 1344 | 74.6945 | 45.2112 | 59.9528
|  | 1343 | 74.6713 | 45.2437 | 59.9575
|  | 1342 | 74.6768 | 45.2091 | 59.9429
|  | 1341 | 74.6562 | 45.1895 | 59.9229
|  | 1340 | 74.6366 | 45.2084 | 59.9225
|  | 1339 | 74.5899 | 45.1917 | 59.8908
|  | 1338 | 74.573 | 45.2294 | 59.9012
|  | 1337 | 74.5629 | 45.1511 | 59.857
|  | 1336 | 74.6016 | 45.1727 | 59.8872
|  | 1335 | 74.5634 | 45.1863 | 59.8749
|  | 1334 | 74.5302 | 45.1572 | 59.8437
|  | 1333 | 74.5191 | 45.1681 | 59.8436
|  | 1332 | 74.5167 | 45.1329 | 59.8248
|  | 1331 | 74.4824 | 45.1687 | 59.8255
|  | 1330 | 74.4488 | 45.1513 | 59.8
|  | 1329 | 74.4381 | 45.1586 | 59.7984
|  | 1328 | 74.4174 | 45.1337 | 59.7755
|  | 1327 | 74.3596 | 45.1237 | 59.7416
|  | 1326 | 74.3796 | 45.1254 | 59.7525
|  | 1325 | 74.3362 | 45.0919 | 59.714
|  | 1324 | 74.3128 | 45.1223 | 59.7175
|  | 1323 | 74.3214 | 45.0875 | 59.7044
|  | 1322 | 74.2999 | 45.0891 | 59.6945
|  | 1321 | 74.2637 | 45.1058 | 59.6848
|  | 1320 | 74.2417 | 45.1068 | 59.6742
|  | 1319 | 74.2212 | 45.0479 | 59.6345
|  | 1318 | 74.2012 | 45.0099 | 59.6056
|  | 1317 | 74.1337 | 45.0319 | 59.5828
|  | 1316 | 74.1478 | 45.0244 | 59.5861
|  | 1315 | 74.0836 | 44.9976 | 59.5406
|  | 1314 | 74.0735 | 44.9629 | 59.5182
|  | 1313 | 74.0209 | 44.988 | 59.5044
|  | 1312 | 74.0014 | 44.9507 | 59.476
|  | 1311 | 73.9725 | 44.964 | 59.4682
|  | 1310 | 73.983 | 44.9638 | 59.4734
|  | 1309 | 73.9407 | 44.9025 | 59.4216
|  | 1308 | 73.8944 | 44.9266 | 59.4105
|  | 1307 | 73.883 | 44.9148 | 59.3989
|  | 1306 | 73.851 | 44.9061 | 59.3785
|  | 1305 | 73.8214 | 44.8841 | 59.3527
|  | 1304 | 73.7916 | 44.8376 | 59.3146
|  | 1303 | 73.7431 | 44.8193 | 59.2812
|  | 1302 | 73.691 | 44.8264 | 59.2587
|  | 1301 | 73.6752 | 44.8039 | 59.2395
|  | 1300 | 73.6407 | 44.8047 | 59.2227
|  | 1299 | 73.5919 | 44.76 | 59.176
|  | 1298 | 73.5548 | 44.7962 | 59.1755
|  | 1297 | 73.5297 | 44.7384 | 59.1341
|  | 1296 | 73.5103 | 44.7427 | 59.1265
|  | 1295 | 73.5128 | 44.7421 | 59.1274
|  | 1294 | 73.4294 | 44.719 | 59.0742
|  | 1293 | 73.3952 | 44.6862 | 59.0407
|  | 1292 | 73.4024 | 44.6881 | 59.0453
|  | 1291 | 73.3262 | 44.6599 | 58.993
|  | 1290 | 73.3284 | 44.6565 | 58.9925
|  | 1289 | 73.2816 | 44.6226 | 58.9521
|  | 1288 | 73.2897 | 44.5804 | 58.935
|  | 1287 | 73.201 | 44.5813 | 58.8911
|  | 1286 | 73.1696 | 44.5913 | 58.8804
|  | 1285 | 73.1328 | 44.5366 | 58.8347
|  | 1284 | 73.068 | 44.5298 | 58.7989
|  | 1283 | 73.0557 | 44.5206 | 58.7882
|  | 1282 | 73.0154 | 44.4962 | 58.7558
|  | 1281 | 72.9715 | 44.4778 | 58.7246
|  | 1280 | 72.9523 | 44.4869 | 58.7196
|  | 1279 | 72.9047 | 44.39 | 58.6474
|  | 1278 | 72.8598 | 44.4047 | 58.6322
|  | 1277 | 72.8347 | 44.3911 | 58.6129
|  | 1276 | 72.7935 | 44.3821 | 58.5878
|  | 1275 | 72.7672 | 44.3736 | 58.5704
|  | 1274 | 72.7571 | 44.3286 | 58.5428
|  | 1273 | 72.7273 | 44.351 | 58.5392
|  | 1272 | 72.6573 | 44.2625 | 58.4599
|  | 1271 | 72.5993 | 44.2569 | 58.4281
|  | 1270 | 72.5623 | 44.2325 | 58.3974
|  | 1269 | 72.5126 | 44.2784 | 58.3955
|  | 1268 | 72.4912 | 44.1773 | 58.3343
|  | 1267 | 72.4709 | 44.1592 | 58.3151
|  | 1266 | 72.3665 | 44.1496 | 58.2581
|  | 1265 | 72.3288 | 44.1197 | 58.2242
|  | 1264 | 72.3263 | 44.0987 | 58.2125
|  | 1263 | 72.2807 | 44.0392 | 58.1599
|  | 1262 | 72.2162 | 44.0336 | 58.1249
|  | 1261 | 72.2009 | 44.0103 | 58.1056
|  | 1260 | 72.1222 | 43.9635 | 58.0428
|  | 1259 | 72.0518 | 43.9824 | 58.0171
|  | 1258 | 72.0364 | 43.9134 | 57.9749
|  | 1257 | 71.9327 | 43.8838 | 57.9082
|  | 1256 | 71.9127 | 43.8309 | 57.8718
|  | 1255 | 71.8556 | 43.8597 | 57.8577
|  | 1254 | 71.7966 | 43.7811 | 57.7889
|  | 1253 | 71.7585 | 43.7609 | 57.7597
|  | 1252 | 71.6993 | 43.728 | 57.7136
|  | 1251 | 71.6261 | 43.7031 | 57.6646
|  | 1250 | 71.6026 | 43.6623 | 57.6324
|  | 1249 | 71.534 | 43.651 | 57.5925
|  | 1248 | 71.52 | 43.6298 | 57.5749
|  | 1247 | 71.5115 | 43.5642 | 57.5379
|  | 1246 | 71.4148 | 43.5688 | 57.4918
|  | 1245 | 71.3927 | 43.5422 | 57.4674
|  | 1244 | 71.327 | 43.5313 | 57.4291
|  | 1243 | 71.2795 | 43.5298 | 57.4047
|  | 1242 | 71.2989 | 43.4939 | 57.3964
|  | 1241 | 71.2619 | 43.4885 | 57.3752
|  | 1240 | 71.2335 | 43.4164 | 57.3249
|  | 1239 | 71.2331 | 43.3959 | 57.3145
|  | 1238 | 71.1992 | 43.4236 | 57.3114
|  | 1237 | 71.1737 | 43.4111 | 57.2924
|  | 1236 | 71.1015 | 43.3985 | 57.25
|  | 1235 | 71.1369 | 43.3585 | 57.2477
|  | 1234 | 71.0768 | 43.3483 | 57.2126
|  | 1233 | 71.0715 | 43.3574 | 57.2144
|  | 1232 | 71.0526 | 43.3648 | 57.2087
|  | 1231 | 70.9541 | 43.3108 | 57.1324
|  | 1230 | 70.9017 | 43.2751 | 57.0884
|  | 1229 | 70.8783 | 43.2572 | 57.0677
|  | 1228 | 70.8854 | 43.2059 | 57.0456
|  | 1227 | 70.8436 | 43.2243 | 57.0339
|  | 1226 | 70.7669 | 43.1996 | 56.9833
|  | 1225 | 70.7518 | 43.1333 | 56.9425
|  | 1224 | 70.6733 | 43.1278 | 56.9005
|  | 1223 | 70.6078 | 43.0656 | 56.8367
|  | 1222 | 70.6432 | 43.1056 | 56.8744
|  | 1221 | 70.5402 | 42.9973 | 56.7688
|  | 1220 | 70.492 | 43.0141 | 56.7531
|  | 1219 | 70.4571 | 42.9867 | 56.7219
|  | 1218 | 70.4166 | 42.894 | 56.6553
|  | 1217 | 70.3805 | 42.9256 | 56.6531
|  | 1216 | 70.3044 | 42.9089 | 56.6067
|  | 1215 | 70.2706 | 42.8709 | 56.5708
|  | 1214 | 70.2062 | 42.7856 | 56.4959
|  | 1213 | 70.1607 | 42.7765 | 56.4686
|  | 1212 | 70.1281 | 42.7541 | 56.4411
|  | 1211 | 70.0949 | 42.7172 | 56.406
|  | 1210 | 70.033 | 42.7021 | 56.3675
|  | 1209 | 69.9688 | 42.6816 | 56.3252
|  | 1208 | 69.9059 | 42.5958 | 56.2508
|  | 1207 | 69.8087 | 42.6128 | 56.2108
|  | 1206 | 69.7762 | 42.5643 | 56.1703
|  | 1205 | 69.7296 | 42.4779 | 56.1038
|  | 1204 | 69.7506 | 42.5341 | 56.1424
|  | 1203 | 69.6052 | 42.4876 | 56.0464
|  | 1202 | 69.5579 | 42.4292 | 55.9935
|  | 1201 | 69.5277 | 42.3947 | 55.9612
|  | 1200 | 69.4539 | 42.3495 | 55.9017
|  | 1199 | 69.4162 | 42.3771 | 55.8966
|  | 1198 | 69.3696 | 42.2793 | 55.8245
|  | 1197 | 69.3456 | 42.2546 | 55.8001
|  | 1196 | 69.2695 | 42.2647 | 55.7671
|  | 1195 | 69.2019 | 42.1847 | 55.6933
|  | 1194 | 69.1824 | 42.1432 | 55.6628
|  | 1193 | 69.0689 | 42.1149 | 55.5919
|  | 1192 | 69.0152 | 42.1011 | 55.5581
|  | 1191 | 68.9739 | 42.055 | 55.5144
|  | 1190 | 68.943 | 42.0277 | 55.4854
|  | 1189 | 68.8912 | 41.9965 | 55.4438
|  | 1188 | 68.7933 | 41.9219 | 55.3576
|  | 1187 | 68.7485 | 41.9218 | 55.3351
|  | 1186 | 68.6814 | 41.8964 | 55.2889
|  | 1185 | 68.6252 | 41.8508 | 55.238
|  | 1184 | 68.5578 | 41.8459 | 55.2018
|  | 1183 | 68.4944 | 41.7391 | 55.1168
|  | 1182 | 68.4477 | 41.7369 | 55.0923
|  | 1181 | 68.3782 | 41.7167 | 55.0475
|  | 1180 | 68.2994 | 41.6274 | 54.9634
|  | 1179 | 68.2224 | 41.6005 | 54.9115
|  | 1178 | 68.2076 | 41.6108 | 54.9092
|  | 1177 | 68.152 | 41.5643 | 54.8581
|  | 1176 | 68.1063 | 41.5488 | 54.8275
|  | 1175 | 68.0035 | 41.4607 | 54.7321
|  | 1174 | 67.9652 | 41.4502 | 54.7077
|  | 1173 | 67.8731 | 41.4346 | 54.6538
|  | 1172 | 67.8215 | 41.3557 | 54.5886
|  | 1171 | 67.7679 | 41.3314 | 54.5497
|  | 1170 | 67.6983 | 41.3292 | 54.5138
|  | 1169 | 67.6228 | 41.2616 | 54.4422
|  | 1168 | 67.5689 | 41.2488 | 54.4088
|  | 1167 | 67.4814 | 41.2113 | 54.3464
|  | 1166 | 67.4256 | 41.1603 | 54.293
|  | 1165 | 67.3686 | 41.1201 | 54.2444
|  | 1164 | 67.2659 | 41.1004 | 54.1832
|  | 1163 | 67.2523 | 41.0982 | 54.1753
|  | 1162 | 67.1397 | 41.0124 | 54.0761
|  | 1161 | 67.131 | 41.0194 | 54.0752
|  | 1160 | 67.0179 | 40.9826 | 54.0002
|  | 1159 | 66.9792 | 40.9432 | 53.9612
|  | 1158 | 66.8882 | 40.8918 | 53.89
|  | 1157 | 66.8259 | 40.8274 | 53.8266
|  | 1156 | 66.7435 | 40.8331 | 53.7883
|  | 1155 | 66.687 | 40.8051 | 53.7461
|  | 1154 | 66.6342 | 40.7556 | 53.6949
|  | 1153 | 66.5417 | 40.7137 | 53.6277
|  | 1152 | 66.5215 | 40.7129 | 53.6172
|  | 1151 | 66.4784 | 40.6489 | 53.5637
|  | 1150 | 66.3368 | 40.561 | 53.4489
|  | 1149 | 66.3127 | 40.6191 | 53.4659
|  | 1148 | 66.2112 | 40.5729 | 53.392
|  | 1147 | 66.1392 | 40.5294 | 53.3343
|  | 1146 | 66.0276 | 40.4788 | 53.2532
|  | 1145 | 65.9993 | 40.4523 | 53.2258
|  | 1144 | 65.904 | 40.4047 | 53.1543
|  | 1143 | 65.8658 | 40.4113 | 53.1386
|  | 1142 | 65.7931 | 40.3726 | 53.0829
|  | 1141 | 65.7165 | 40.3316 | 53.024
|  | 1140 | 65.6573 | 40.2625 | 52.9599
|  | 1139 | 65.5938 | 40.2739 | 52.9338
|  | 1138 | 65.4889 | 40.2241 | 52.8565
|  | 1137 | 65.4523 | 40.229 | 52.8406
|  | 1136 | 65.3534 | 40.1612 | 52.7573
|  | 1135 | 65.274 | 40.1937 | 52.7339
|  | 1134 | 65.2137 | 40.1546 | 52.6841
|  | 1133 | 65.1446 | 40.1396 | 52.6421
|  | 1132 | 65.0173 | 40.1007 | 52.559
|  | 1131 | 65.0305 | 40.0663 | 52.5484
|  | 1130 | 64.9624 | 40.0086 | 52.4855
|  | 1129 | 64.8679 | 39.9911 | 52.4295
|  | 1128 | 64.8085 | 39.9762 | 52.3924
|  | 1127 | 64.7703 | 39.9592 | 52.3647
|  | 1126 | 64.6368 | 39.9455 | 52.2911
|  | 1125 | 64.5935 | 39.9089 | 52.2512
|  | 1124 | 64.5141 | 39.8898 | 52.2019
|  | 1123 | 64.424 | 39.846 | 52.135
|  | 1122 | 64.3399 | 39.8249 | 52.0824
|  | 1121 | 64.3041 | 39.7984 | 52.0512
|  | 1120 | 64.2301 | 39.7694 | 51.9998
|  | 1119 | 64.1437 | 39.794 | 51.9689
|  | 1118 | 64.0524 | 39.7696 | 51.911
|  | 1117 | 63.9921 | 39.7372 | 51.8646
|  | 1116 | 63.9336 | 39.6521 | 51.7928
|  | 1115 | 63.8634 | 39.685 | 51.7742
|  | 1114 | 63.7984 | 39.6498 | 51.7241
|  | 1113 | 63.7148 | 39.6211 | 51.668
|  | 1112 | 63.6615 | 39.6173 | 51.6394
|  | 1111 | 63.573 | 39.6249 | 51.599
|  | 1110 | 63.5119 | 39.5909 | 51.5514
|  | 1109 | 63.4249 | 39.5484 | 51.4867
|  | 1108 | 63.37 | 39.597 | 51.4835
|  | 1107 | 63.321 | 39.5316 | 51.4263
|  | 1106 | 63.1913 | 39.5732 | 51.3823
|  | 1105 | 63.1527 | 39.5165 | 51.3346
|  | 1104 | 63.0986 | 39.4695 | 51.2841
|  | 1103 | 63.0484 | 39.5189 | 51.2837
|  | 1102 | 62.9448 | 39.5239 | 51.2344
|  | 1101 | 62.8561 | 39.4893 | 51.1727
|  | 1100 | 62.7879 | 39.4726 | 51.1302
|  | 1099 | 62.7313 | 39.4509 | 51.0911
|  | 1098 | 62.6442 | 39.4372 | 51.0407
|  | 1097 | 62.6363 | 39.4316 | 51.0339
|  | 1096 | 62.5155 | 39.4005 | 50.958
|  | 1095 | 62.431 | 39.4314 | 50.9312
|  | 1094 | 62.3861 | 39.384 | 50.885
|  | 1093 | 62.297 | 39.438 | 50.8675
|  | 1092 | 62.2445 | 39.4073 | 50.8259
|  | 1091 | 62.1708 | 39.393 | 50.7819
|  | 1090 | 62.1002 | 39.3978 | 50.749
|  | 1089 | 62.0692 | 39.3702 | 50.7197
|  | 1088 | 61.9918 | 39.3906 | 50.6912
|  | 1087 | 61.9535 | 39.3692 | 50.6613
|  | 1086 | 61.844 | 39.3886 | 50.6163
|  | 1085 | 61.8123 | 39.3505 | 50.5814
|  | 1084 | 61.83 | 39.3512 | 50.5906
|  | 1083 | 61.6688 | 39.4322 | 50.5505
|  | 1082 | 61.5818 | 39.3809 | 50.4813
|  | 1081 | 61.5944 | 39.4096 | 50.502
|  | 1080 | 61.4412 | 39.3964 | 50.4188
|  | 1079 | 61.3815 | 39.378 | 50.3798
|  | 1078 | 61.2718 | 39.4088 | 50.3403
|  | 1077 | 61.2776 | 39.4661 | 50.3719
|  | 1076 | 61.2178 | 39.4329 | 50.3253
|  | 1075 | 61.1638 | 39.4153 | 50.2896
|  | 1074 | 61.0483 | 39.4005 | 50.2244
|  | 1073 | 61.0459 | 39.4014 | 50.2237
|  | 1072 | 60.9278 | 39.4959 | 50.2118
|  | 1071 | 60.875 | 39.4848 | 50.1799
|  | 1070 | 60.8831 | 39.511 | 50.197
|  | 1069 | 60.8296 | 39.4568 | 50.1432
|  | 1068 | 60.7391 | 39.5092 | 50.1241
|  | 1067 | 60.6396 | 39.4898 | 50.0647
|  | 1066 | 60.6316 | 39.4714 | 50.0515
|  | 1065 | 60.6063 | 39.5406 | 50.0734
|  | 1064 | 60.4929 | 39.57 | 50.0314
|  | 1063 | 60.4657 | 39.6177 | 50.0417
|  | 1062 | 60.4041 | 39.5577 | 49.9809
|  | 1061 | 60.3703 | 39.6111 | 49.9907
|  | 1060 | 60.3069 | 39.5971 | 49.952
|  | 1059 | 60.2682 | 39.6433 | 49.9557
|  | 1058 | 60.2101 | 39.7295 | 49.9698
|  | 1057 | 60.2455 | 39.6855 | 49.9655
|  | 1056 | 60.0798 | 39.7563 | 49.9181
|  | 1055 | 59.9699 | 39.7756 | 49.8727
|  | 1054 | 59.9088 | 39.7881 | 49.8484
|  | 1053 | 59.9919 | 39.769 | 49.8805
|  | 1052 | 59.9604 | 39.9284 | 49.9444
|  | 1051 | 59.7828 | 39.9097 | 49.8462
|  | 1050 | 59.7518 | 39.8848 | 49.8183
|  | 1049 | 59.5498 | 40.0564 | 49.8031
|  | 1048 | 59.4926 | 40.0821 | 49.7874
|  | 1047 | 59.4462 | 40.1043 | 49.7753
|  | 1046 | 59.3957 | 40.1355 | 49.7656
|  | 1045 | 59.3522 | 40.1613 | 49.7568
|  | 1044 | 59.3043 | 40.1928 | 49.7485
|  | 1043 | 59.2572 | 40.225 | 49.7411
|  | 1042 | 59.2072 | 40.2577 | 49.7324
|  | 1041 | 59.1681 | 40.28 | 49.7241
|  | 1040 | 59.1257 | 40.3287 | 49.7272
|  | 1039 | 59.0945 | 40.362 | 49.7282
|  | 1038 | 59.0537 | 40.3874 | 49.7205
|  | 1037 | 59.0178 | 40.4275 | 49.7226
|  | 1036 | 58.9755 | 40.4671 | 49.7213
|  | 1035 | 58.9324 | 40.4938 | 49.7131
|  | 1034 | 58.8996 | 40.5369 | 49.7183
|  | 1033 | 58.8701 | 40.5743 | 49.7222
|  | 1032 | 58.8224 | 40.6059 | 49.7142
|  | 1031 | 58.7909 | 40.6449 | 49.7179
|  | 1030 | 58.7607 | 40.6885 | 49.7246
|  | 1029 | 58.7208 | 40.7301 | 49.7254
|  | 1028 | 58.6957 | 40.7706 | 49.7332
|  | 1027 | 58.6688 | 40.8166 | 49.7427
|  | 1026 | 58.6382 | 40.8565 | 49.7473
|  | 1025 | 58.6145 | 40.8959 | 49.7552
|  | 1024 | 58.5791 | 40.9416 | 49.7604
|  | 1023 | 58.5553 | 40.99 | 49.7726
|  | 1022 | 58.5319 | 41.037 | 49.7845
|  | 1021 | 58.5033 | 41.0767 | 49.79
|  | 1020 | 58.4755 | 41.1198 | 49.7977
|  | 1019 | 58.4585 | 41.1669 | 49.8127
|  | 1018 | 58.4353 | 41.2171 | 49.8262
|  | 1017 | 58.4142 | 41.2626 | 49.8384
|  | 1016 | 58.3991 | 41.3117 | 49.8554
|  | 1015 | 58.3791 | 41.3551 | 49.8671
|  | 1014 | 58.3585 | 41.405 | 49.8818
|  | 1013 | 58.339 | 41.4524 | 49.8957
|  | 1012 | 58.3329 | 41.5101 | 49.9215
|  | 1011 | 58.3198 | 41.5583 | 49.9391
|  | 1010 | 58.299 | 41.605 | 49.952
|  | 1009 | 58.2855 | 41.6491 | 49.9673
|  | 1008 | 58.2738 | 41.7001 | 49.987
|  | 1007 | 58.2679 | 41.7497 | 50.0088
|  | 1006 | 58.2566 | 41.7953 | 50.026
|  | 1005 | 58.2472 | 41.8482 | 50.0477
|  | 1004 | 58.2425 | 41.8985 | 50.0705
|  | 1003 | 58.2419 | 41.9473 | 50.0946
|  | 1002 | 58.2301 | 41.9976 | 50.1139
|  | 1001 | 58.2332 | 42.049 | 50.1411
|  | 1000 | 58.2336 | 42.0952 | 50.1644
|  | 999 | 58.233 | 42.1443 | 50.1887
|  | 998 | 58.2384 | 42.1896 | 50.214
|  | 997 | 58.2374 | 42.2398 | 50.2386
|  | 996 | 58.2372 | 42.2815 | 50.2594
|  | 995 | 58.2379 | 42.3381 | 50.288
|  | 994 | 58.2387 | 42.3811 | 50.3099
|  | 993 | 58.2503 | 42.4291 | 50.3397
|  | 992 | 58.2489 | 42.4771 | 50.363
|  | 991 | 58.2552 | 42.5242 | 50.3897
|  | 990 | 58.2712 | 42.566 | 50.4186
|  | 989 | 58.2814 | 42.6119 | 50.4466
|  | 988 | 58.2942 | 42.6517 | 50.473
|  | 987 | 58.3065 | 42.6929 | 50.4997
|  | 986 | 58.3229 | 42.739 | 50.5309
|  | 985 | 58.3387 | 42.7795 | 50.5591
|  | 984 | 58.3541 | 42.8241 | 50.5891
|  | 983 | 58.3721 | 42.8652 | 50.6187
|  | 982 | 58.3817 | 42.9024 | 50.6421
|  | 981 | 58.4051 | 42.938 | 50.6716
|  | 980 | 58.4281 | 42.9726 | 50.7003
|  | 979 | 58.4518 | 43.0009 | 50.7264
|  | 978 | 58.4792 | 43.041 | 50.7601
|  | 977 | 58.5096 | 43.074 | 50.7918
|  | 976 | 58.5256 | 43.103 | 50.8143
|  | 975 | 58.5543 | 43.1335 | 50.8439
|  | 974 | 58.58 | 43.1647 | 50.8724
|  | 973 | 58.6077 | 43.1919 | 50.8998
|  | 972 | 58.6394 | 43.2239 | 50.9317
|  | 971 | 58.6627 | 43.245 | 50.9538
|  | 970 | 58.6975 | 43.2684 | 50.9829
|  | 969 | 58.729 | 43.2904 | 51.0097
|  | 968 | 58.7554 | 43.3046 | 51.03
|  | 967 | 58.7863 | 43.3231 | 51.0547
|  | 966 | 58.838 | 43.3362 | 51.0871
|  | 965 | 58.8683 | 43.3506 | 51.1095
|  | 964 | 58.9087 | 43.3619 | 51.1353
|  | 963 | 58.947 | 43.3682 | 51.1576
|  | 962 | 58.9912 | 43.3823 | 51.1868
|  | 961 | 59.0303 | 43.3817 | 51.206
|  | 960 | 59.0792 | 43.3844 | 51.2318
|  | 959 | 59.1203 | 43.3825 | 51.2514
|  | 958 | 59.1633 | 43.3853 | 51.2743
|  | 957 | 59.2016 | 43.3737 | 51.2876
|  | 956 | 59.2535 | 43.3669 | 51.3102
|  | 955 | 59.2915 | 43.356 | 51.3237
|  | 954 | 59.3499 | 43.3484 | 51.3492
|  | 953 | 59.3963 | 43.3252 | 51.3608
|  | 952 | 59.4418 | 43.3103 | 51.3761
|  | 951 | 59.4946 | 43.2951 | 51.3949
|  | 950 | 59.5414 | 43.2646 | 51.403
|  | 949 | 59.5892 | 43.2403 | 51.4147
|  | 948 | 59.6468 | 43.2148 | 51.4308
|  | 947 | 59.7001 | 43.1811 | 51.4406
|  | 946 | 59.7581 | 43.1552 | 51.4567
|  | 945 | 59.8233 | 43.1251 | 51.4742
|  | 944 | 59.8863 | 43.0912 | 51.4888
|  | 943 | 59.9639 | 43.0613 | 51.5126
|  | 942 | 60.0281 | 43.0251 | 51.5266
|  | 941 | 60.1128 | 42.981 | 51.5469
|  | 940 | 60.1924 | 42.946 | 51.5692
|  | 939 | 60.2641 | 42.9145 | 51.5893
|  | 938 | 60.3467 | 42.8699 | 51.6083
|  | 937 | 60.4415 | 42.8337 | 51.6376
|  | 936 | 60.5219 | 42.7912 | 51.6566
|  | 935 | 60.6074 | 42.7388 | 51.6731
|  | 934 | 60.7014 | 42.6914 | 51.6964
|  | 933 | 60.7777 | 42.6359 | 51.7068
|  | 932 | 60.8522 | 42.5771 | 51.7147
|  | 931 | 60.9343 | 42.5139 | 51.7241
|  | 930 | 61.0159 | 42.4546 | 51.7353
|  | 929 | 61.0978 | 42.3779 | 51.7379
|  | 928 | 61.1823 | 42.3112 | 51.7467
|  | 927 | 61.271 | 42.2347 | 51.7528
|  | 926 | 61.3548 | 42.1624 | 51.7586
|  | 925 | 61.4408 | 42.0794 | 51.7601
|  | 924 | 61.5326 | 42.0063 | 51.7694
|  | 923 | 61.6065 | 41.9227 | 51.7646
|  | 922 | 61.6975 | 41.8333 | 51.7654
|  | 921 | 61.7852 | 41.7455 | 51.7654
|  | 920 | 61.8794 | 41.6593 | 51.7694
|  | 919 | 61.9601 | 41.5652 | 51.7627
|  | 918 | 62.0547 | 41.4824 | 51.7686
|  | 917 | 62.1434 | 41.3832 | 51.7633
|  | 916 | 62.2309 | 41.2874 | 51.7591
|  | 915 | 62.332 | 41.1781 | 51.7551
|  | 914 | 62.4125 | 41.0921 | 51.7523
|  | 913 | 62.5033 | 40.9865 | 51.7449
|  | 912 | 62.603 | 40.8856 | 51.7443
|  | 911 | 62.6886 | 40.7851 | 51.7369
|  | 910 | 62.7761 | 40.6785 | 51.7273
|  | 909 | 62.867 | 40.5618 | 51.7144
|  | 908 | 62.9591 | 40.4572 | 51.7081
|  | 907 | 63.0471 | 40.3451 | 51.6961
|  | 906 | 63.1457 | 40.2305 | 51.6881
|  | 905 | 63.2404 | 40.1248 | 51.6826
|  | 904 | 63.3284 | 40.0145 | 51.6715
|  | 903 | 63.432 | 39.8923 | 51.6622
|  | 902 | 63.5353 | 39.7785 | 51.6569
|  | 901 | 63.6183 | 39.6655 | 51.6419
|  | 900 | 63.7114 | 39.5466 | 51.629
|  | 899 | 63.8096 | 39.4262 | 51.6179
|  | 898 | 63.898 | 39.3167 | 51.6074
|  | 897 | 64.006 | 39.1869 | 51.5965
|  | 896 | 64.0961 | 39.0619 | 51.579
|  | 895 | 64.1747 | 38.9512 | 51.563
|  | 894 | 64.2706 | 38.831 | 51.5508
|  | 893 | 64.3698 | 38.7159 | 51.5428
|  | 892 | 64.4582 | 38.5993 | 51.5288
|  | 891 | 64.5537 | 38.4782 | 51.516
|  | 890 | 64.6627 | 38.3529 | 51.5078
|  | 889 | 64.7521 | 38.2408 | 51.4965
|  | 888 | 64.8371 | 38.1198 | 51.4785
|  | 887 | 64.9337 | 38.0009 | 51.4673
|  | 886 | 65.0237 | 37.8765 | 51.4501
|  | 885 | 65.1031 | 37.7645 | 51.4338
|  | 884 | 65.1958 | 37.6431 | 51.4195
|  | 883 | 65.2794 | 37.5256 | 51.4025
|  | 882 | 65.363 | 37.4107 | 51.3869
|  | 881 | 65.4536 | 37.2967 | 51.3751
|  | 880 | 65.5432 | 37.1853 | 51.3642
|  | 879 | 65.6293 | 37.0759 | 51.3526
|  | 878 | 65.7276 | 36.9553 | 51.3415
|  | 877 | 65.8096 | 36.8471 | 51.3284
|  | 876 | 65.8974 | 36.7398 | 51.3186
|  | 875 | 65.9646 | 36.6208 | 51.2927
|  | 874 | 66.0553 | 36.5203 | 51.2878
|  | 873 | 66.127 | 36.4214 | 51.2742
|  | 872 | 66.2088 | 36.313 | 51.2609
|  | 871 | 66.2661 | 36.2124 | 51.2392
|  | 870 | 66.3616 | 36.1152 | 51.2384
|  | 869 | 66.4138 | 36.0165 | 51.2152
|  | 868 | 66.5108 | 35.9197 | 51.2152
|  | 867 | 66.5618 | 35.8287 | 51.1953
|  | 866 | 66.6213 | 35.7356 | 51.1785
|  | 865 | 66.7109 | 35.6436 | 51.1772
|  | 864 | 66.7777 | 35.5488 | 51.1632
|  | 863 | 66.8255 | 35.4679 | 51.1467
|  | 862 | 66.8786 | 35.3849 | 51.1317
|  | 861 | 66.9521 | 35.301 | 51.1265
|  | 860 | 66.9722 | 35.2252 | 51.0987
|  | 859 | 67.0632 | 35.1486 | 51.1059
|  | 858 | 67.1266 | 35.0682 | 51.0974
|  | 857 | 67.1574 | 34.9951 | 51.0763
|  | 856 | 67.207 | 34.9302 | 51.0686
|  | 855 | 67.2676 | 34.8656 | 51.0666
|  | 854 | 67.2904 | 34.7932 | 51.0418
|  | 853 | 67.3431 | 34.7346 | 51.0389
|  | 852 | 67.3547 | 34.6691 | 51.0119
|  | 851 | 67.4277 | 34.6079 | 51.0178
|  | 850 | 67.4347 | 34.5755 | 51.0051
|  | 849 | 67.4624 | 34.5118 | 50.9871
|  | 848 | 67.5167 | 34.4699 | 50.9933
|  | 847 | 67.5037 | 34.4302 | 50.9669
|  | 846 | 67.5343 | 34.3852 | 50.9597
|  | 845 | 67.5671 | 34.3469 | 50.957
|  | 844 | 67.5858 | 34.3071 | 50.9465
|  | 843 | 67.6 | 34.2791 | 50.9396
|  | 842 | 67.6084 | 34.2486 | 50.9285
|  | 841 | 67.6134 | 34.2283 | 50.9208
|  | 840 | 67.6145 | 34.202 | 50.9083
|  | 839 | 67.6379 | 34.1847 | 50.9113
|  | 838 | 67.5892 | 34.1654 | 50.8773
|  | 837 | 67.613 | 34.1545 | 50.8837
|  | 836 | 67.5503 | 34.1598 | 50.8551
|  | 835 | 67.5679 | 34.145 | 50.8564
|  | 834 | 67.5422 | 34.1422 | 50.8422
|  | 833 | 67.5393 | 34.1516 | 50.8454
|  | 832 | 67.5024 | 34.1584 | 50.8304
|  | 831 | 67.4954 | 34.1628 | 50.8291
|  | 830 | 67.4932 | 34.1718 | 50.8325
|  | 829 | 67.4091 | 34.1945 | 50.8018
|  | 828 | 67.4267 | 34.2226 | 50.8247
|  | 827 | 67.407 | 34.2424 | 50.8247
|  | 826 | 67.3735 | 34.2688 | 50.8211
|  | 825 | 67.3184 | 34.3128 | 50.8156
|  | 824 | 67.2216 | 34.3343 | 50.778
|  | 823 | 67.1417 | 34.3855 | 50.7636
|  | 822 | 67.0908 | 34.4249 | 50.7579
|  | 821 | 67.0463 | 34.4732 | 50.7598
|  | 820 | 67.0304 | 34.5208 | 50.7756
|  | 819 | 66.9251 | 34.5832 | 50.7542
|  | 818 | 66.9068 | 34.6441 | 50.7755
|  | 817 | 66.8032 | 34.7082 | 50.7557
|  | 816 | 66.7243 | 34.7706 | 50.7474
|  | 815 | 66.6638 | 34.8547 | 50.7593
|  | 814 | 66.5553 | 34.9341 | 50.7447
|  | 813 | 66.4417 | 35.0114 | 50.7265
|  | 812 | 66.3764 | 35.0894 | 50.7329
|  | 811 | 66.2733 | 35.1804 | 50.7268
|  | 810 | 66.2747 | 35.274 | 50.7743
|  | 809 | 66.1696 | 35.3716 | 50.7706
|  | 808 | 66.0145 | 35.4899 | 50.7522
|  | 807 | 65.8841 | 35.5849 | 50.7345
|  | 806 | 65.825 | 35.6893 | 50.7571
|  | 805 | 65.7304 | 35.7985 | 50.7645
|  | 804 | 65.5709 | 35.9096 | 50.7403
|  | 803 | 65.5156 | 36.044 | 50.7798
|  | 802 | 65.3135 | 36.1599 | 50.7367
|  | 801 | 65.216 | 36.2927 | 50.7544
|  | 800 | 65.0935 | 36.4099 | 50.7517
|  | 799 | 64.9778 | 36.5738 | 50.7758
|  | 798 | 64.8284 | 36.6066 | 50.7175
|  | 797 | 64.7056 | 36.799 | 50.7523
|  | 796 | 64.6083 | 36.9821 | 50.7952
|  | 795 | 64.4583 | 36.9502 | 50.7042
|  | 794 | 64.3145 | 37.1555 | 50.735
|  | 793 | 64.1818 | 37.4402 | 50.811
|  | 792 | 64.0486 | 37.5931 | 50.8208
|  | 791 | 63.9159 | 37.6991 | 50.8075
|  | 790 | 63.7685 | 37.8626 | 50.8156
|  | 789 | 63.6101 | 38.0923 | 50.8512
|  | 788 | 63.498 | 38.2225 | 50.8602
|  | 787 | 63.3353 | 38.4156 | 50.8754
|  | 786 | 63.1708 | 38.6109 | 50.8908
|  | 785 | 63.0179 | 38.6955 | 50.8567
|  | 784 | 62.8675 | 38.8633 | 50.8654
|  | 783 | 62.7425 | 39.0594 | 50.9009
|  | 782 | 62.5933 | 39.2698 | 50.9315
|  | 781 | 62.4236 | 39.5637 | 50.9936
|  | 780 | 62.2787 | 39.6531 | 50.9659
|  | 779 | 62.1422 | 39.8647 | 51.0035
|  | 778 | 61.9714 | 39.9782 | 50.9748
|  | 777 | 61.8266 | 40.1636 | 50.9951
|  | 776 | 61.6775 | 40.3407 | 51.0091
|  | 775 | 61.5169 | 40.4595 | 50.9882
|  | 774 | 61.3626 | 40.7089 | 51.0357
|  | 773 | 61.1871 | 40.8835 | 51.0353
|  | 772 | 61.061 | 41.0798 | 51.0704
|  | 771 | 60.9035 | 41.2155 | 51.0595
|  | 770 | 60.7594 | 41.4845 | 51.122
|  | 769 | 60.5953 | 41.4815 | 51.0384
|  | 768 | 60.4472 | 41.7263 | 51.0867
|  | 767 | 60.2949 | 41.8838 | 51.0893
|  | 766 | 60.146 | 42.056 | 51.101
|  | 765 | 60.0051 | 42.1734 | 51.0892
|  | 764 | 59.8456 | 42.3825 | 51.114
|  | 763 | 59.6927 | 42.4941 | 51.0934
|  | 762 | 59.5729 | 42.6095 | 51.0912
|  | 761 | 59.4307 | 42.7256 | 51.0781
|  | 760 | 59.305 | 42.8681 | 51.0865
|  | 759 | 59.1407 | 43.0469 | 51.0938
|  | 758 | 58.978 | 43.0943 | 51.0362
|  | 757 | 58.8353 | 43.1726 | 51.0039
|  | 756 | 58.7132 | 43.2344 | 50.9738
|  | 755 | 58.5817 | 43.4654 | 51.0236
|  | 754 | 58.4729 | 43.4933 | 50.9831
|  | 753 | 58.3297 | 43.5746 | 50.9522
|  | 752 | 58.2155 | 43.6115 | 50.9135
|  | 751 | 58.1001 | 43.7082 | 50.9041
|  | 750 | 57.9686 | 43.7018 | 50.8352
|  | 749 | 57.8531 | 43.7277 | 50.7904
|  | 748 | 57.7456 | 43.7254 | 50.7355
|  | 747 | 57.6315 | 43.8011 | 50.7163
|  | 746 | 57.5144 | 43.7814 | 50.6479
|  | 745 | 57.4119 | 43.8628 | 50.6374
|  | 744 | 57.3187 | 43.754 | 50.5364
|  | 743 | 57.2238 | 43.7475 | 50.4856
|  | 742 | 57.1354 | 43.7339 | 50.4346
|  | 741 | 57.0367 | 43.6769 | 50.3568
|  | 740 | 56.9613 | 43.5582 | 50.2597
|  | 739 | 56.8681 | 43.5205 | 50.1943
|  | 738 | 56.8052 | 43.4943 | 50.1498
|  | 737 | 56.7277 | 43.3956 | 50.0616
|  | 736 | 56.6622 | 43.2896 | 49.9759
|  | 735 | 56.6013 | 43.1508 | 49.8761
|  | 734 | 56.5403 | 43.0287 | 49.7845
|  | 733 | 56.4895 | 42.9891 | 49.7393
|  | 732 | 56.4318 | 42.7819 | 49.6068
|  | 731 | 56.4225 | 42.6797 | 49.5511
|  | 730 | 56.3656 | 42.5366 | 49.4511
|  | 729 | 56.3406 | 42.3502 | 49.3454
|  | 728 | 56.3084 | 42.189 | 49.2487
|  | 727 | 56.3003 | 42.0125 | 49.1564
|  | 726 | 56.2748 | 41.7979 | 49.0364
|  | 725 | 56.2771 | 41.6952 | 48.9862
|  | 724 | 56.2729 | 41.4892 | 48.8811
|  | 723 | 56.287 | 41.2676 | 48.7773
|  | 722 | 56.3027 | 41.1101 | 48.7064
|  | 721 | 56.3168 | 40.8508 | 48.5838
|  | 720 | 56.3574 | 40.7224 | 48.5399
|  | 719 | 56.3827 | 40.4894 | 48.4361
|  | 718 | 56.4221 | 40.3048 | 48.3634
|  | 717 | 56.4799 | 40.0993 | 48.2896
|  | 716 | 56.5309 | 39.8871 | 48.209
|  | 715 | 56.6002 | 39.7191 | 48.1597
|  | 714 | 56.6668 | 39.5082 | 48.0875
|  | 713 | 56.7433 | 39.3165 | 48.0299
|  | 712 | 56.8451 | 39.1008 | 47.9729
|  | 711 | 56.9417 | 38.8838 | 47.9127
|  | 710 | 57.054 | 38.6706 | 47.8623
|  | 709 | 57.1592 | 38.5055 | 47.8323
|  | 708 | 57.2797 | 38.2873 | 47.7835
|  | 707 | 57.4217 | 38.0753 | 47.7485
|  | 706 | 57.5675 | 37.9727 | 47.7701
|  | 705 | 57.7125 | 37.7834 | 47.748
|  | 704 | 57.8794 | 37.5787 | 47.729
|  | 703 | 58.0452 | 37.4254 | 47.7353
|  | 702 | 58.2327 | 37.2893 | 47.761
|  | 701 | 58.422 | 37.1273 | 47.7746
|  | 700 | 58.6158 | 36.9641 | 47.7899
|  | 699 | 58.8279 | 36.8768 | 47.8524
|  | 698 | 59.0499 | 36.7449 | 47.8974
|  | 697 | 59.2849 | 36.6161 | 47.9505
|  | 696 | 59.5315 | 36.5233 | 48.0274
|  | 695 | 59.7891 | 36.4589 | 48.124
|  | 694 | 60.044 | 36.3378 | 48.1909
|  | 693 | 60.331 | 36.2891 | 48.3101
|  | 692 | 60.6269 | 36.1717 | 48.3993
|  | 691 | 60.9272 | 36.1044 | 48.5158
|  | 690 | 61.2429 | 36.0765 | 48.6597
|  | 689 | 61.5804 | 35.9905 | 48.7854
|  | 688 | 61.9253 | 36.0313 | 48.9783
|  | 687 | 62.2846 | 35.9573 | 49.1209
|  | 686 | 62.6555 | 36.0055 | 49.3305
|  | 685 | 63.0346 | 35.9982 | 49.5164
|  | 684 | 63.4172 | 36.0551 | 49.7361
|  | 683 | 63.8391 | 36.1121 | 49.9756
|  | 682 | 64.2582 | 36.1297 | 50.194
|  | 681 | 64.6878 | 36.1859 | 50.4368
|  | 680 | 65.1346 | 36.3237 | 50.7292
|  | 679 | 65.5981 | 36.3891 | 50.9936
|  | 678 | 66.082 | 36.5129 | 51.2974
|  | 677 | 66.5637 | 36.7045 | 51.6341
|  | 676 | 67.0631 | 36.8212 | 51.9422
|  | 675 | 67.5935 | 36.978 | 52.2857
|  | 674 | 68.1137 | 37.1582 | 52.636
|  | 673 | 68.6635 | 37.4061 | 53.0348
|  | 672 | 69.2189 | 37.6465 | 53.4327
|  | 671 | 69.7782 | 37.9148 | 53.8465
|  | 670 | 70.3829 | 38.1724 | 54.2776
|  | 669 | 70.9748 | 38.4939 | 54.7343
|  | 668 | 71.5871 | 38.773 | 55.1801
|  | 667 | 72.2164 | 39.121 | 55.6687
|  | 666 | 72.8537 | 39.5086 | 56.1811
|  | 665 | 73.5103 | 39.9165 | 56.7134
|  | 664 | 74.1745 | 40.3407 | 57.2576
|  | 663 | 74.8431 | 40.807 | 57.825
|  | 662 | 75.5285 | 41.2585 | 58.3935
|  | 661 | 76.2163 | 41.7564 | 58.9864
|  | 660 | 76.9254 | 42.2757 | 59.6006
|  | 659 | 77.6279 | 42.8961 | 60.262
|  | 658 | 78.3403 | 43.4973 | 60.9188
|  | 657 | 79.0786 | 44.1385 | 61.6086
|  | 656 | 79.7996 | 44.7877 | 62.2937
|  | 655 | 80.5358 | 45.5154 | 63.0256
|  | 654 | 81.2841 | 46.2019 | 63.743
|  | 653 | 82.0092 | 47.0357 | 64.5225
|  | 652 | 82.7714 | 47.8626 | 65.317
|  | 651 | 83.504 | 48.7083 | 66.1062
|  | 650 | 84.2483 | 49.5994 | 66.9238
|  | 649 | 84.9901 | 50.5731 | 67.7816
|  | 648 | 85.7167 | 51.5485 | 68.6326
|  | 647 | 86.4587 | 52.6219 | 69.5403
|  | 646 | 87.1916 | 53.6962 | 70.4439
|  | 645 | 87.8906 | 54.8621 | 71.3764
|  | 644 | 88.5972 | 56.0704 | 72.3338
|  | 643 | 89.2914 | 57.2661 | 73.2787
|  | 642 | 89.9605 | 58.531 | 74.2457
|  | 641 | 90.619 | 59.892 | 75.2555
|  | 640 | 91.2374 | 61.2311 | 76.2342
|  | 639 | 91.8673 | 62.6663 | 77.2668
|  | 638 | 92.4498 | 64.1222 | 78.286
|  | 637 | 93.0054 | 65.5665 | 79.286
|  | 636 | 93.5291 | 67.1026 | 80.3159
|  | 635 | 94.0371 | 68.6842 | 81.3607
|  | 634 | 94.5091 | 70.2275 | 82.3683
|  | 633 | 94.9216 | 71.8584 | 83.39
|  | 632 | 95.3169 | 73.4509 | 84.3839
|  | 631 | 95.6937 | 75.1041 | 85.3989
|  | 630 | 96.0047 | 76.6855 | 86.3451
|  | 629 | 96.2788 | 78.3324 | 87.3056
|  | 628 | 96.5162 | 79.894 | 88.2051
|  | 627 | 96.6958 | 81.4098 | 89.0528
|  | 626 | 96.8614 | 82.9435 | 89.9024
|  | 625 | 96.9631 | 84.4058 | 90.6844
|  | 624 | 97.0168 | 85.7183 | 91.3676
|  | 623 | 97.0533 | 87.0075 | 92.0304
|  | 622 | 97.0216 | 88.2245 | 92.6231
|  | 621 | 96.96 | 89.2371 | 93.0985
|  | 620 | 96.8359 | 90.2183 | 93.5271
|  | 619 | 96.6975 | 90.9859 | 93.8417
|  | 618 | 96.4957 | 91.6355 | 94.0656
|  | 617 | 96.2662 | 92.0665 | 94.1664
|  | 616 | 96.018 | 92.4036 | 94.2108
|  | 615 | 95.7061 | 92.5343 | 94.1202
|  | 614 | 95.3825 | 92.5009 | 93.9417
|  | 613 | 95.0099 | 92.3014 | 93.6557
|  | 612 | 94.6156 | 91.9174 | 93.2665
|  | 611 | 94.1968 | 91.4778 | 92.8373
|  | 610 | 93.7523 | 90.737 | 92.2447
|  | 609 | 93.2781 | 89.8854 | 91.5818
|  | 608 | 92.7975 | 88.9776 | 90.8875
|  | 607 | 92.2899 | 87.8844 | 90.0871
|  | 606 | 91.774 | 86.6618 | 89.2179
|  | 605 | 91.2374 | 85.3683 | 88.3028
|  | 604 | 90.6975 | 84.0134 | 87.3554
|  | 603 | 90.1462 | 82.5382 | 86.3422
|  | 602 | 89.5594 | 80.991 | 85.2752
|  | 601 | 88.9995 | 79.5122 | 84.2559
|  | 600 | 88.4141 | 77.8962 | 83.1552
|  | 599 | 87.8306 | 76.3159 | 82.0733
|  | 598 | 87.2588 | 74.7319 | 80.9954
|  | 597 | 86.7009 | 73.118 | 79.9095
|  | 596 | 86.1295 | 71.5826 | 78.856
|  | 595 | 85.5608 | 70.0124 | 77.7866
|  | 594 | 85.0202 | 68.5179 | 76.7691
|  | 593 | 84.4875 | 67.0318 | 75.7597
|  | 592 | 83.9473 | 65.6017 | 74.7745
|  | 591 | 83.4477 | 64.1917 | 73.8197
|  | 590 | 82.9503 | 62.8725 | 72.9114
|  | 589 | 82.4714 | 61.6078 | 72.0396
|  | 588 | 82.021 | 60.3831 | 71.202
|  | 587 | 81.5713 | 59.1975 | 70.3844
|  | 586 | 81.1687 | 58.0848 | 69.6267
|  | 585 | 80.7624 | 57.0486 | 68.9055
|  | 584 | 80.3913 | 56.0461 | 68.2187
|  | 583 | 80.0355 | 55.1166 | 67.5761
|  | 582 | 79.7148 | 54.2265 | 66.9707
|  | 581 | 79.388 | 53.4091 | 66.3985
|  | 580 | 79.094 | 52.6596 | 65.8768
|  | 579 | 78.8555 | 51.9677 | 65.4116
|  | 578 | 78.6152 | 51.3467 | 64.981
|  | 577 | 78.4059 | 50.7632 | 64.5846
|  | 576 | 78.2259 | 50.237 | 64.2314
|  | 575 | 78.0741 | 49.8108 | 63.9424
|  | 574 | 77.9409 | 49.381 | 63.6609
|  | 573 | 77.819 | 49.0644 | 63.4417
|  | 572 | 77.765 | 48.7681 | 63.2665
|  | 571 | 77.7065 | 48.5779 | 63.1422
|  | 570 | 77.6804 | 48.3557 | 63.0181
|  | 569 | 77.6781 | 48.2244 | 62.9512
|  | 568 | 77.7007 | 48.1885 | 62.9446
|  | 567 | 77.7439 | 48.1771 | 62.9605
|  | 566 | 77.8259 | 48.2452 | 63.0355
|  | 565 | 77.9305 | 48.3326 | 63.1315
|  | 564 | 78.027 | 48.5238 | 63.2754
|  | 563 | 78.1688 | 48.7061 | 63.4375
|  | 562 | 78.3231 | 49.012 | 63.6675
|  | 561 | 78.5166 | 49.3636 | 63.9401
|  | 560 | 78.6839 | 49.7239 | 64.2039
|  | 559 | 78.9002 | 50.1648 | 64.5325
|  | 558 | 79.1173 | 50.7183 | 64.9178
|  | 557 | 79.3718 | 51.3187 | 65.3452
|  | 556 | 79.5943 | 51.8982 | 65.7462
|  | 555 | 79.8893 | 52.6045 | 66.2469
|  | 554 | 80.1605 | 53.3444 | 66.7525
|  | 553 | 80.4644 | 54.1658 | 67.3151
|  | 552 | 80.7406 | 55.0153 | 67.8779
|  | 551 | 81.0424 | 55.9399 | 68.4912
|  | 550 | 81.3218 | 56.908 | 69.1149
|  | 549 | 81.6356 | 57.9588 | 69.7972
|  | 548 | 81.9268 | 59.011 | 70.4689
|  | 547 | 82.2273 | 60.135 | 71.1812
|  | 546 | 82.5303 | 61.2869 | 71.9086
|  | 545 | 82.816 | 62.491 | 72.6535
|  | 544 | 83.0977 | 63.7262 | 73.412
|  | 543 | 83.3762 | 64.9662 | 74.1712
|  | 542 | 83.6316 | 66.2412 | 74.9364
|  | 541 | 83.8666 | 67.4781 | 75.6724
|  | 540 | 84.1334 | 68.7802 | 76.4568
|  | 539 | 84.3384 | 70.0126 | 77.1755
|  | 538 | 84.5528 | 71.2169 | 77.8848
|  | 537 | 84.7427 | 72.3813 | 78.562
|  | 536 | 84.8925 | 73.5213 | 79.2069
|  | 535 | 85.0708 | 74.6177 | 79.8443
|  | 534 | 85.1969 | 75.5806 | 80.3887
|  | 533 | 85.311 | 76.4127 | 80.8618
|  | 532 | 85.4412 | 77.2121 | 81.3266
|  | 531 | 85.5244 | 77.868 | 81.6962
|  | 530 | 85.5958 | 78.4066 | 82.0012
|  | 529 | 85.6597 | 78.8471 | 82.2534
|  | 528 | 85.7106 | 79.0793 | 82.395
|  | 527 | 85.7465 | 79.2412 | 82.4938
|  | 526 | 85.7853 | 79.2623 | 82.5238
|  | 525 | 85.8129 | 79.183 | 82.498
|  | 524 | 85.8298 | 78.9744 | 82.4021
|  | 523 | 85.8487 | 78.6941 | 82.2714
|  | 522 | 85.8696 | 78.2829 | 82.0763
|  | 521 | 85.8813 | 77.7389 | 81.8101
|  | 520 | 85.9405 | 77.2026 | 81.5716
|  | 519 | 85.9376 | 76.5329 | 81.2353
|  | 518 | 86.0037 | 75.8691 | 80.9364
|  | 517 | 86.0357 | 75.1333 | 80.5845
|  | 516 | 86.0949 | 74.4425 | 80.2687
|  | 515 | 86.1885 | 73.7302 | 79.9593
|  | 514 | 86.2825 | 72.99 | 79.6362
|  | 513 | 86.4042 | 72.319 | 79.3616
|  | 512 | 86.5464 | 71.6326 | 79.0895
|  | 511 | 86.7073 | 71.065 | 78.8861
|  | 510 | 86.8919 | 70.4899 | 78.6909
|  | 509 | 87.0859 | 69.973 | 78.5294
|  | 508 | 87.3354 | 69.5482 | 78.4418
|  | 507 | 87.5889 | 69.2135 | 78.4012
|  | 506 | 87.8613 | 68.9286 | 78.3949
|  | 505 | 88.1542 | 68.7381 | 78.4462
|  | 504 | 88.443 | 68.6768 | 78.5599
|  | 503 | 88.8153 | 68.554 | 78.6847
|  | 502 | 89.1659 | 68.653 | 78.9095
|  | 501 | 89.493 | 68.7579 | 79.1255
|  | 500 | 89.8707 | 69.0321 | 79.4514
|  | 499 | 90.2321 | 69.3769 | 79.8045
|  | 498 | 90.5671 | 69.7798 | 80.1734
|  | 497 | 90.8989 | 70.2263 | 80.5626
|  | 496 | 91.2069 | 70.724 | 80.9655
|  | 495 | 91.4949 | 71.3277 | 81.4113
|  | 494 | 91.7268 | 71.966 | 81.8464
|  | 493 | 91.9458 | 72.606 | 82.2759
|  | 492 | 92.0829 | 73.2211 | 82.652
|  | 491 | 92.1349 | 73.8534 | 82.9941
|  | 490 | 92.1191 | 74.3686 | 83.2438
|  | 489 | 92.0301 | 74.8998 | 83.465
|  | 488 | 91.8216 | 75.1948 | 83.5082
|  | 487 | 91.5313 | 75.4279 | 83.4796
|  | 486 | 91.1251 | 75.4787 | 83.3019
|  | 485 | 90.5949 | 75.311 | 82.953
|  | 484 | 89.9938 | 74.9154 | 82.4546
|  | 483 | 89.2416 | 74.1905 | 81.716
|  | 482 | 88.3445 | 73.3579 | 80.8512
|  | 481 | 87.3835 | 72.1642 | 79.7738
|  | 480 | 86.2866 | 70.7021 | 78.4944
|  | 479 | 85.0828 | 69.052 | 77.0674
|  | 478 | 83.8145 | 67.1705 | 75.4925
|  | 477 | 82.435 | 65.1383 | 73.7867
|  | 476 | 80.9901 | 62.8499 | 71.92
|  | 475 | 79.4965 | 60.5292 | 70.0129
|  | 474 | 77.9398 | 58.1091 | 68.0244
|  | 473 | 76.3833 | 55.6975 | 66.0404
|  | 472 | 74.7302 | 53.1107 | 63.9205
|  | 471 | 73.1512 | 50.7333 | 61.9423
|  | 470 | 71.541 | 48.3407 | 59.9408
|  | 469 | 69.9464 | 45.9746 | 57.9605
|  | 468 | 68.413 | 43.7558 | 56.0844
|  | 467 | 66.931 | 41.6224 | 54.2767
|  | 466 | 65.4693 | 39.6233 | 52.5463
|  | 465 | 64.1125 | 37.7899 | 50.9512
|  | 464 | 62.7713 | 36.0717 | 49.4215
|  | 463 | 61.5473 | 34.4593 | 48.0033
|  | 462 | 60.3838 | 32.977 | 46.6804
|  | 461 | 59.3286 | 31.5667 | 45.4476
|  | 460 | 58.368 | 30.3125 | 44.3402
|  | 459 | 57.4612 | 29.2535 | 43.3573
|  | 458 | 56.6934 | 28.2134 | 42.4534
|  | 457 | 56.0088 | 27.3269 | 41.6678
|  | 456 | 55.417 | 26.5677 | 40.9923
|  | 455 | 54.9408 | 25.9219 | 40.4314
|  | 454 | 54.5726 | 25.4135 | 39.9931
|  | 453 | 54.3358 | 24.9011 | 39.6185
|  | 452 | 54.1781 | 24.5608 | 39.3695
|  | 451 | 54.166 | 24.286 | 39.226
|  | 450 | 54.2412 | 24.1766 | 39.2089
|  | 449 | 54.4873 | 24.0771 | 39.2822
|  | 448 | 54.8387 | 24.0862 | 39.4625
|  | 447 | 55.2814 | 24.2062 | 39.7438
|  | 446 | 55.9166 | 24.5021 | 40.2093
|  | 445 | 56.6415 | 24.8949 | 40.7682
|  | 444 | 57.5217 | 25.3844 | 41.4531
|  | 443 | 58.5278 | 26.0182 | 42.273
|  | 442 | 59.6926 | 26.6977 | 43.1951
|  | 441 | 60.9404 | 27.6676 | 44.304
|  | 440 | 62.3428 | 28.6469 | 45.4948
|  | 439 | 63.8692 | 29.8608 | 46.865
|  | 438 | 65.5473 | 31.2338 | 48.3906
|  | 437 | 67.2382 | 32.7708 | 50.0045
|  | 436 | 69.0141 | 34.4705 | 51.7423
|  | 435 | 70.8876 | 36.3323 | 53.61
|  | 434 | 72.6981 | 38.2987 | 55.4984
|  | 433 | 74.4675 | 40.3348 | 57.4011
|  | 432 | 76.2076 | 42.3918 | 59.2997
|  | 431 | 77.7617 | 44.4006 | 61.0812
|  | 430 | 79.1263 | 46.253 | 62.6897
|  | 429 | 80.2784 | 47.7782 | 64.0283
|  | 428 | 81.0402 | 48.9686 | 65.0044
|  | 427 | 81.5718 | 49.6097 | 65.5908
|  | 426 | 81.6562 | 49.6262 | 65.6412
|  | 425 | 81.3315 | 49.2461 | 65.2888
|  | 424 | 80.6626 | 48.2064 | 64.4345
|  | 423 | 79.6708 | 46.7877 | 63.2292
|  | 422 | 78.2974 | 44.906 | 61.6017
|  | 421 | 76.7233 | 42.8269 | 59.7751
|  | 420 | 74.93 | 40.5015 | 57.7157
|  | 419 | 72.8134 | 38.2881 | 55.5508
|  | 418 | 70.7537 | 35.8749 | 53.3143
|  | 417 | 68.5967 | 33.6691 | 51.1329
|  | 416 | 66.4873 | 31.5098 | 48.9985
|  | 415 | 64.3513 | 29.6781 | 47.0147
|  | 414 | 62.3737 | 27.8885 | 45.1311
|  | 413 | 60.4423 | 26.5867 | 43.5145
|  | 412 | 58.7879 | 25.1449 | 41.9664
|  | 411 | 57.2773 | 23.9169 | 40.5971
|  | 410 | 55.8829 | 22.9723 | 39.4276
|  | 409 | 54.7449 | 22.2042 | 38.4746
|  | 408 | 53.8088 | 21.6201 | 37.7144
|  | 407 | 53.0956 | 21.2354 | 37.1655
|  | 406 | 52.6426 | 20.9731 | 36.8079
|  | 405 | 52.4424 | 20.744 | 36.5932
|  | 404 | 52.5507 | 20.8492 | 36.6999
|  | 403 | 52.7535 | 21.1529 | 36.9532
|  | 402 | 53.2863 | 21.5997 | 37.443
|  | 401 | 54.101 | 22.2784 | 38.1897
|  | 400 | 55.2536 | 23.2571 | 39.2554
|  | 399 | 56.6249 | 24.375 | 40.4999
|  | 398 | 58.359 | 25.9635 | 42.1613
|  | 397 | 60.4212 | 27.9096 | 44.1654
|  | 396 | 62.7465 | 30.1799 | 46.4632
|  | 395 | 65.4103 | 32.8527 | 49.1315
|  | 394 | 68.2469 | 36.0008 | 52.1238
|  | 393 | 71.4023 | 40.1273 | 55.7648
|  | 392 | 74.7378 | 44.3962 | 59.567
|  | 391 | 77.9214 | 49.5231 | 63.7223
|  | 390 | 81.2891 | 54.8619 | 68.0755
|  | 389 | 84.3919 | 60.2382 | 72.3151
|  | 388 | 87.2826 | 65.7281 | 76.5054
|  | 387 | 89.5278 | 69.8767 | 79.7023
|  | 386 | 91.2605 | 73.4104 | 82.3354
|  | 385 | 92.4696 | 75.1106 | 83.7901
|  | 384 | 92.8824 | 74.8975 | 83.8899
|  | 383 | 92.734 | 74.1201 | 83.4271
|  | 382 | 91.7721 | 71.7682 | 81.7701
|  | 381 | 90.3636 | 68.6341 | 79.4988
|  | 380 | 88.7574 | 65.1637 | 76.9606
|  | 379 | 86.8927 | 61.3832 | 74.138
|  | 378 | 85.0935 | 58.2878 | 71.6907
|  | 377 | 83.275 | 56.0077 | 69.6413
|  | 376 | 81.9273 | 54.2203 | 68.0738
|  | 375 | 80.7079 | 53.1554 | 66.9316
|  | 374 | 79.8414 | 52.5338 | 66.1876
|  | 373 | 79.4819 | 53.581 | 66.5315
|  | 372 | 79.9384 | 55.6698 | 67.8041
|  | 371 | 80.7168 | 58.2998 | 69.5083
|  | 370 | 81.842 | 61.869 | 71.8555
|  | 369 | 83.251 | 65.6112 | 74.4311
|  | 368 | 85.0022 | 70.1912 | 77.5967
|  | 367 | 86.6697 | 73.2554 | 79.9626
|  | 366 | 87.8095 | 73.7483 | 80.7789
|  | 365 | 88.6694 | 71.7399 | 80.2046
|  | 364 | 87.9759 | 67.1034 | 77.5397
|  | 363 | 86.335 | 60.2344 | 73.2847
|  | 362 | 83.0963 | 51.811 | 67.4537
|  | 361 | 78.622 | 43.3771 | 60.9995
|  | 360 | 73.0677 | 35.29 | 54.1788
|  | 359 | 66.5107 | 28.3368 | 47.4237
|  | 358 | 59.8099 | 22.5189 | 41.1644
|  | 357 | 53.2002 | 18.3051 | 35.7526
|  | 356 | 47.3582 | 15.3662 | 31.3622
|  | 355 | 41.4943 | 12.507 | 27.0007
|  | 354 | 36.9374 | 10.784 | 23.8607
|  | 353 | 32.9151 | 9.5576 | 21.2363
|  | 352 | 29.6634 | 8.3694 | 19.0164
|  | 351 | 26.7599 | 8.1124 | 17.4362
|  | 350 | 24.4951 | 7.854 | 16.1745
|  | 349 | 23.5556 | 6.7837 | 15.1696
|  | 348 | 21.8501 | 6.9472 | 14.3987
|  | 347 | 20.6325 | 7.1602 | 13.8963
|  | 346 | 19.6559 | 7.5716 | 13.6137
|  | 345 | 18.8447 | 8.0262 | 13.4354
|  | 344 | 18.3177 | 7.5368 | 12.9273
|  | 343 | 18.3645 | 7.9525 | 13.1585
|  | 342 | 17.1694 | 7.7287 | 12.449
|  | 341 | 16.4084 | 7.9584 | 12.1834
|  | 340 | 15.7309 | 7.395 | 11.563
|  | 339 | 13.7968 | 7.1741 | 10.4854
|  | 338 | 10.9849 | 4.395 | 7.69
|  | 337 | 12.481 | 7.2689 | 9.8749
|  | 336 | 11.697 | 4.0515 | 7.8743
|  | 335 | 10.881 | 2.0501 | 6.4655
|  | 334 | 7.7823 | 2.8427 | 5.3125
|  | 333 | 6.9594 | 2.6742 | 4.8168
|  | 332 | 7.4692 | 3.3438 | 5.4065
|  | 331 | 5.8572 | 2.1968 | 4.027
|  | 330 | 7.448 | 2.7575 | 5.1028
|  | 329 | 5.7962 | 1.2587 | 3.5274
|  | 328 | 5.476 | 1.9773 | 3.7266
|  | 327 | 3.905 | 3.727 | 3.816
|  | 326 | 4.5599 | 2.7325 | 3.6462
|  | 325 | 2.8071 | 0 | 1.4036
|  | 324 | 2.5927 | 0 | 1.2964
|  | 323 | 2.3629 | 0 | 1.1814
|  | 322 | 2.9381 | 0 | 1.469
|  | 321 | 2.3521 | 0 | 1.176
|  | 320 | 3.7127 | 0 | 1.8563
|  | 319 | 2.3159 | 0 | 1.1579
|  | 318 | 2.8091 | 0 | 1.4045
|  | 317 | 1.5203 | 0 | 0.76015
|  | 316 | 0.94782 | 0 | 0.47391
|  | 315 | 1.0574 | 0 | 0.52869
|  | 314 | 0.44158 | 0 | 0.22079
|  | 313 | 1.6029 | 0 | 0.80145
|  | 312 | 0 | 0 | 0
|  | 311 | 0 | 0 | 0
|  | 310 | 0 | 0 | 0
|  | 309 | 0 | 0 | 0
|  | 308 | 0 | 0 | 0
|  | 307 | 0 | 0 | 0
|  | 306 | 0 | 0 | 0
|  | 305 | 0 | 0 | 0
|  | 304 | 0 | 0 | 0
|  | 303 | 0 | 0 | 0
|  | 302 | 0 | 0 | 0
|  | 301 | 0 | 0 | 0
|  | 300 | 0 | 0 | 0

## Reflectance
50:50 Plate Beamsplitter, Coating: 700 - 1100 nm, Reflectance Data
|  | Wavelength (nm) | % Reflectance (P-Polarization) | % Reflectance (S-Polarization) | % Reflectance (Unpolarized)
|  | 2500 | 10.0472 | 36.4825 | 23.2649
|  | 2499 | 10.1138 | 36.2406 | 23.1772
|  | 2498 | 10.1324 | 35.0057 | 22.569
|  | 2497 | 10.1662 | 35.3392 | 22.7527
|  | 2496 | 10.1864 | 37.5399 | 23.8632
Product Raw Data |  | 2495 | 10.133 | 34.4392 | 22.2861
50:50 UVFS Plate Beamsplitter, Coating: 700 - 1100 nm |  | 2494 | 10.1702 | 35.9809 | 23.0756
|  | 2493 | 10.3917 | 36.9312 | 23.6614
Item # | BSW05, BSW11, BSW11R, BSW17 | 2492 | 10.2019 | 36.3331 | 23.2675
DISCLAIMER: The data presented here are typical. Slight variations in performance data will occur from lot to lot. Please contact Technical Support with any questions regarding the use or reliability of this data. |  | 2491 | 10.2365 | 36.5363 | 23.3864
|  | 2490 | 10.3503 | 37.2378 | 23.794
|  | 2489 | 10.3704 | 34.8531 | 22.6118
|  | 2488 | 10.34 | 35.6769 | 23.0084
|  | 2487 | 10.392 | 38.0841 | 24.2381
|  | 2486 | 10.5337 | 35.9062 | 23.22
|  | 2485 | 10.4977 | 36.7319 | 23.6148
Additional Information: |  | 2484 | 10.4769 | 36.1437 | 23.3103
Reflectance and transmission were measured separately using a Perkin Elmer Lambda 950 UV/VIS/NIR spectrophotometer with a calcite polarizer attachment. |  | 2483 | 10.4947 | 38.0276 | 24.2612
|  | 2482 | 10.387 | 36.2957 | 23.3413
|  | 2481 | 10.5273 | 37.415 | 23.9711
|  | 2480 | 10.5335 | 36.8849 | 23.7092
|  | 2479 | 10.6062 | 37.6071 | 24.1066
|  | 2478 | 10.504 | 35.7705 | 23.1372
|  | 2477 | 10.6269 | 38.1683 | 24.3976
|  | 2476 | 10.651 | 36.3688 | 23.5099
|  | 2475 | 10.6463 | 37.6614 | 24.1539
|  | 2474 | 10.5777 | 37.4004 | 23.9891
|  | 2473 | 10.7037 | 36.874 | 23.7889
|  | 2472 | 10.6415 | 37.148 | 23.8948
|  | 2471 | 10.5793 | 37.7199 | 24.1496
|  | 2470 | 10.7241 | 37.8339 | 24.279
|  | 2469 | 10.7726 | 36.2096 | 23.4911
|  | 2468 | 10.7749 | 37.2649 | 24.0199
|  | 2467 | 10.7887 | 36.8047 | 23.7967
|  | 2466 | 10.7602 | 36.6227 | 23.6914
|  | 2465 | 10.7191 | 36.4154 | 23.5673
|  | 2464 | 11.0001 | 36.8795 | 23.9398
|  | 2463 | 10.8243 | 37.8311 | 24.3277
|  | 2462 | 10.898 | 36.9149 | 23.9065
|  | 2461 | 10.8149 | 37.886 | 24.3504
|  | 2460 | 10.801 | 36.7014 | 23.7512
|  | 2459 | 10.8153 | 37.7743 | 24.2948
|  | 2458 | 10.9494 | 36.2224 | 23.5859
|  | 2457 | 10.9489 | 37.4632 | 24.2061
|  | 2456 | 10.9955 | 38.1879 | 24.5917
|  | 2455 | 10.9498 | 36.729 | 23.8394
|  | 2454 | 10.9176 | 37.7018 | 24.3097
|  | 2453 | 11.0047 | 37.226 | 24.1153
|  | 2452 | 11.0016 | 38.5317 | 24.7667
|  | 2451 | 11.0147 | 37.9476 | 24.4811
|  | 2450 | 11.1299 | 37.4357 | 24.2828
|  | 2449 | 11.0196 | 37.2921 | 24.1558
|  | 2448 | 11.0464 | 37.7552 | 24.4008
|  | 2447 | 11.089 | 37.3306 | 24.2098
|  | 2446 | 11.1333 | 39.3298 | 25.2316
|  | 2445 | 11.051 | 36.9798 | 24.0154
|  | 2444 | 11.096 | 37.2671 | 24.1816
|  | 2443 | 11.1659 | 38.5763 | 24.8711
|  | 2442 | 11.101 | 38.3061 | 24.7036
|  | 2441 | 11.0919 | 37.6769 | 24.3844
|  | 2440 | 11.2562 | 38.5145 | 24.8853
|  | 2439 | 11.1913 | 37.9208 | 24.556
|  | 2438 | 11.1803 | 37.9209 | 24.5506
|  | 2437 | 11.2377 | 38.4124 | 24.8251
|  | 2436 | 11.3179 | 38.8285 | 25.0732
|  | 2435 | 11.2504 | 38.4052 | 24.8278
|  | 2434 | 11.232 | 38.6211 | 24.9266
|  | 2433 | 11.2325 | 38.1346 | 24.6836
|  | 2432 | 11.2855 | 38.5013 | 24.8934
|  | 2431 | 11.4479 | 39.174 | 25.3109
|  | 2430 | 11.3853 | 37.8992 | 24.6422
|  | 2429 | 11.3093 | 38.3254 | 24.8174
|  | 2428 | 11.3029 | 37.9775 | 24.6402
|  | 2427 | 11.3216 | 38.3019 | 24.8118
|  | 2426 | 11.4779 | 38.5704 | 25.0241
|  | 2425 | 11.4341 | 38.7522 | 25.0931
|  | 2424 | 11.4993 | 39.0632 | 25.2812
|  | 2423 | 11.4974 | 39.2434 | 25.3704
|  | 2422 | 11.5085 | 39.054 | 25.2813
|  | 2421 | 11.4764 | 38.0233 | 24.7499
|  | 2420 | 11.5527 | 37.5806 | 24.5667
|  | 2419 | 11.5744 | 38.4801 | 25.0272
|  | 2418 | 11.5506 | 38.6858 | 25.1182
|  | 2417 | 11.5672 | 38.2657 | 24.9164
|  | 2416 | 11.5622 | 39.3323 | 25.4473
|  | 2415 | 11.6609 | 37.9464 | 24.8037
|  | 2414 | 11.6364 | 39.2495 | 25.443
|  | 2413 | 11.65 | 38.0287 | 24.8394
|  | 2412 | 11.6289 | 38.6803 | 25.1546
|  | 2411 | 11.6217 | 38.4005 | 25.0111
|  | 2410 | 11.6625 | 38.8643 | 25.2634
|  | 2409 | 11.6648 | 37.8373 | 24.7511
|  | 2408 | 11.6669 | 39.2183 | 25.4426
|  | 2407 | 11.6873 | 38.7516 | 25.2194
|  | 2406 | 11.6765 | 38.6243 | 25.1504
|  | 2405 | 11.7314 | 38.6658 | 25.1986
|  | 2404 | 11.7864 | 39.0881 | 25.4372
|  | 2403 | 11.7679 | 39.9525 | 25.8602
|  | 2402 | 11.7642 | 38.9645 | 25.3644
|  | 2401 | 11.7987 | 38.2091 | 25.0039
|  | 2400 | 11.7873 | 38.1359 | 24.9616
|  | 2399 | 11.7936 | 39.5181 | 25.6558
|  | 2398 | 11.8313 | 39.7791 | 25.8052
|  | 2397 | 11.8394 | 40.0111 | 25.9253
|  | 2396 | 11.9148 | 40.1528 | 26.0338
|  | 2395 | 11.8583 | 38.5044 | 25.1814
|  | 2394 | 11.8901 | 38.4937 | 25.1919
|  | 2393 | 11.9164 | 39.4554 | 25.6859
|  | 2392 | 11.8951 | 39.6186 | 25.7568
|  | 2391 | 11.944 | 39.0686 | 25.5063
|  | 2390 | 11.9465 | 38.8742 | 25.4103
|  | 2389 | 11.9329 | 39.0122 | 25.4726
|  | 2388 | 11.9077 | 39.9336 | 25.9207
|  | 2387 | 11.9686 | 39.5146 | 25.7416
|  | 2386 | 11.966 | 39.0844 | 25.5252
|  | 2385 | 11.947 | 40.1826 | 26.0648
|  | 2384 | 11.9551 | 39.1854 | 25.5702
|  | 2383 | 11.9871 | 38.6207 | 25.3039
|  | 2382 | 11.993 | 39.9041 | 25.9486
|  | 2381 | 11.9877 | 39.102 | 25.5448
|  | 2380 | 12.0328 | 39.9077 | 25.9703
|  | 2379 | 11.9978 | 39.5352 | 25.7665
|  | 2378 | 11.9944 | 39.2279 | 25.6112
|  | 2377 | 12.0229 | 40.5202 | 26.2716
|  | 2376 | 12.0099 | 39.4963 | 25.7531
|  | 2375 | 12.0637 | 40.0816 | 26.0726
|  | 2374 | 12.071 | 38.7104 | 25.3907
|  | 2373 | 12.0431 | 39.123 | 25.583
|  | 2372 | 12.0778 | 40.054 | 26.0659
|  | 2371 | 12.0381 | 39.4777 | 25.7579
|  | 2370 | 12.0862 | 39.8603 | 25.9733
|  | 2369 | 12.0846 | 39.5684 | 25.8265
|  | 2368 | 12.0631 | 39.0487 | 25.5559
|  | 2367 | 12.075 | 39.2422 | 25.6586
|  | 2366 | 12.066 | 39.5081 | 25.7871
|  | 2365 | 12.0871 | 39.1683 | 25.6277
|  | 2364 | 12.1117 | 40.4176 | 26.2647
|  | 2363 | 12.1294 | 39.9415 | 26.0355
|  | 2362 | 12.0894 | 39.308 | 25.6987
|  | 2361 | 12.1439 | 40.4322 | 26.2881
|  | 2360 | 12.1253 | 38.9296 | 25.5274
|  | 2359 | 12.1694 | 39.5474 | 25.8584
|  | 2358 | 12.1732 | 39.5547 | 25.8639
|  | 2357 | 12.1289 | 39.5081 | 25.8185
|  | 2356 | 12.1582 | 39.2871 | 25.7226
|  | 2355 | 12.1605 | 38.7566 | 25.4586
|  | 2354 | 12.1733 | 40.0888 | 26.131
|  | 2353 | 12.1674 | 39.3494 | 25.7584
|  | 2352 | 12.2045 | 39.3611 | 25.7828
|  | 2351 | 12.1818 | 40.0244 | 26.1031
|  | 2350 | 12.2018 | 39.6509 | 25.9263
|  | 2349 | 12.1664 | 38.7818 | 25.4741
|  | 2348 | 12.1304 | 40.0446 | 26.0875
|  | 2347 | 12.1878 | 39.3083 | 25.7481
|  | 2346 | 12.1955 | 40.0936 | 26.1446
|  | 2345 | 12.1765 | 39.4521 | 25.8143
|  | 2344 | 12.1562 | 40.2965 | 26.2263
|  | 2343 | 12.1527 | 40.3222 | 26.2374
|  | 2342 | 12.1577 | 39.0304 | 25.594
|  | 2341 | 12.1981 | 39.551 | 25.8745
|  | 2340 | 12.1838 | 39.3479 | 25.7658
|  | 2339 | 12.1623 | 39.6518 | 25.9071
|  | 2338 | 12.2025 | 40.1215 | 26.162
|  | 2337 | 12.1322 | 39.7645 | 25.9483
|  | 2336 | 12.1779 | 40.6399 | 26.4089
|  | 2335 | 12.1565 | 40.1243 | 26.1404
|  | 2334 | 12.1855 | 39.4228 | 25.8041
|  | 2333 | 12.2082 | 39.9367 | 26.0724
|  | 2332 | 12.1721 | 39.7141 | 25.9431
|  | 2331 | 12.15 | 39.6399 | 25.895
|  | 2330 | 12.1886 | 39.8394 | 26.014
|  | 2329 | 12.2277 | 39.0832 | 25.6555
|  | 2328 | 12.237 | 39.6711 | 25.9541
|  | 2327 | 12.182 | 38.6572 | 25.4196
|  | 2326 | 12.154 | 39.9578 | 26.0559
|  | 2325 | 12.1774 | 39.4967 | 25.8371
|  | 2324 | 12.2215 | 39.3786 | 25.8
|  | 2323 | 12.1816 | 38.64 | 25.4108
|  | 2322 | 12.1883 | 39.9406 | 26.0645
|  | 2321 | 12.2183 | 39.3185 | 25.7684
|  | 2320 | 12.1119 | 39.8478 | 25.9799
|  | 2319 | 12.118 | 40.199 | 26.1585
|  | 2318 | 12.1825 | 39.5069 | 25.8447
|  | 2317 | 12.0871 | 40.2251 | 26.1561
|  | 2316 | 12.1564 | 39.689 | 25.9227
|  | 2315 | 12.0516 | 39.06 | 25.5558
|  | 2314 | 12.0887 | 39.3439 | 25.7163
|  | 2313 | 12.1189 | 39.3173 | 25.7181
|  | 2312 | 12.1524 | 39.0663 | 25.6094
|  | 2311 | 12.1193 | 39.3978 | 25.7585
|  | 2310 | 12.0525 | 39.4019 | 25.7272
|  | 2309 | 12.1538 | 39.1071 | 25.6304
|  | 2308 | 12.0665 | 38.7433 | 25.4049
|  | 2307 | 12.0286 | 38.7792 | 25.4039
|  | 2306 | 11.9952 | 38.5269 | 25.2611
|  | 2305 | 12.0635 | 39.7983 | 25.9309
|  | 2304 | 12.0222 | 39.0007 | 25.5114
|  | 2303 | 12.0446 | 38.8314 | 25.438
|  | 2302 | 12.0165 | 39.042 | 25.5293
|  | 2301 | 11.9887 | 38.4094 | 25.1991
|  | 2300 | 12.026 | 38.9983 | 25.5122
|  | 2299 | 12.0674 | 38.9172 | 25.4923
|  | 2298 | 12.0015 | 38.644 | 25.3227
|  | 2297 | 11.9664 | 39.3611 | 25.6637
|  | 2296 | 11.9554 | 38.5314 | 25.2434
|  | 2295 | 11.869 | 38.1666 | 25.0178
|  | 2294 | 11.8497 | 38.9318 | 25.3908
|  | 2293 | 11.9242 | 39.5243 | 25.7242
|  | 2292 | 11.83 | 37.825 | 24.8275
|  | 2291 | 11.8562 | 38.2342 | 25.0452
|  | 2290 | 11.753 | 38.6372 | 25.1951
|  | 2289 | 11.8475 | 38.6144 | 25.2309
|  | 2288 | 11.6618 | 38.4529 | 25.0573
|  | 2287 | 11.6866 | 37.4595 | 24.5731
|  | 2286 | 11.8961 | 38.0198 | 24.9579
|  | 2285 | 11.7382 | 38.2908 | 25.0145
|  | 2284 | 11.9841 | 38.1029 | 25.0435
|  | 2283 | 11.5817 | 37.0609 | 24.3213
|  | 2282 | 11.8852 | 38.0101 | 24.9476
|  | 2281 | 11.5263 | 38.4061 | 24.9662
|  | 2280 | 11.483 | 38.2232 | 24.8531
|  | 2279 | 11.7122 | 38.2947 | 25.0035
|  | 2278 | 11.521 | 37.7865 | 24.6538
|  | 2277 | 11.5727 | 37.7946 | 24.6837
|  | 2276 | 11.4954 | 37.7752 | 24.6353
|  | 2275 | 11.476 | 37.5747 | 24.5254
|  | 2274 | 11.363 | 37.3028 | 24.3329
|  | 2273 | 11.4646 | 38.1983 | 24.8314
|  | 2272 | 11.3793 | 37.7328 | 24.556
|  | 2271 | 11.3969 | 37.4827 | 24.4398
|  | 2270 | 11.5269 | 37.5764 | 24.5516
|  | 2269 | 11.4283 | 37.9801 | 24.7042
|  | 2268 | 11.3505 | 37.3582 | 24.3543
|  | 2267 | 11.4536 | 37.0303 | 24.2419
|  | 2266 | 11.2954 | 36.9684 | 24.1319
|  | 2265 | 11.1528 | 37.4385 | 24.2957
|  | 2264 | 11.2322 | 36.7422 | 23.9872
|  | 2263 | 11.231 | 37.0813 | 24.1562
|  | 2262 | 11.1879 | 36.9631 | 24.0755
|  | 2261 | 11.367 | 36.9926 | 24.1798
|  | 2260 | 11.0349 | 36.8165 | 23.9257
|  | 2259 | 11.464 | 36.1122 | 23.7881
|  | 2258 | 11.2814 | 37.1496 | 24.2155
|  | 2257 | 11.241 | 36.6024 | 23.9217
|  | 2256 | 11.352 | 36.2419 | 23.7969
|  | 2255 | 10.8909 | 37.1076 | 23.9992
|  | 2254 | 11.1213 | 36.7727 | 23.947
|  | 2253 | 10.9601 | 37.0335 | 23.9968
|  | 2252 | 11.1578 | 36.7051 | 23.9315
|  | 2251 | 11.0863 | 36.9882 | 24.0373
|  | 2250 | 11.0102 | 36.8235 | 23.9168
|  | 2249 | 10.9045 | 36.5748 | 23.7397
|  | 2248 | 10.8875 | 36.8174 | 23.8525
|  | 2247 | 10.9618 | 36.3978 | 23.6798
|  | 2246 | 11.0605 | 36.2843 | 23.6724
|  | 2245 | 10.9309 | 36.4836 | 23.7073
|  | 2244 | 11.0237 | 36.4627 | 23.7432
|  | 2243 | 10.9268 | 36.7731 | 23.8499
|  | 2242 | 11.0502 | 35.9836 | 23.5169
|  | 2241 | 10.9415 | 36.2602 | 23.6009
|  | 2240 | 10.9874 | 35.7848 | 23.3861
|  | 2239 | 10.988 | 36.3373 | 23.6627
|  | 2238 | 10.9634 | 36.0025 | 23.4829
|  | 2237 | 10.9651 | 36.685 | 23.8251
|  | 2236 | 10.9469 | 36.2599 | 23.6034
|  | 2235 | 10.9155 | 36.1626 | 23.539
|  | 2234 | 10.9385 | 36.014 | 23.4762
|  | 2233 | 10.9616 | 36.3138 | 23.6377
|  | 2232 | 10.9744 | 36.1569 | 23.5656
|  | 2231 | 10.8668 | 35.6984 | 23.2826
|  | 2230 | 10.9779 | 35.6953 | 23.3366
|  | 2229 | 10.8742 | 35.5265 | 23.2003
|  | 2228 | 10.8129 | 35.767 | 23.29
|  | 2227 | 10.7637 | 36.2706 | 23.5172
|  | 2226 | 10.7284 | 36.4432 | 23.5858
|  | 2225 | 10.6393 | 35.8452 | 23.2422
|  | 2224 | 10.6118 | 36.1648 | 23.3883
|  | 2223 | 10.7304 | 35.813 | 23.2717
|  | 2222 | 10.6653 | 35.976 | 23.3207
|  | 2221 | 10.7136 | 35.6808 | 23.1972
|  | 2220 | 10.5679 | 35.5776 | 23.0728
|  | 2219 | 10.6106 | 35.1244 | 22.8675
|  | 2218 | 10.5861 | 35.493 | 23.0396
|  | 2217 | 10.5472 | 35.4092 | 22.9782
|  | 2216 | 10.4941 | 35.1905 | 22.8423
|  | 2215 | 10.4356 | 35.0374 | 22.7365
|  | 2214 | 10.3498 | 35.4586 | 22.9042
|  | 2213 | 10.4427 | 35.3564 | 22.8995
|  | 2212 | 10.45 | 34.8065 | 22.6283
|  | 2211 | 10.4841 | 34.9631 | 22.7236
|  | 2210 | 10.4876 | 34.9998 | 22.7437
|  | 2209 | 10.4393 | 35.2015 | 22.8204
|  | 2208 | 10.4552 | 34.6491 | 22.5521
|  | 2207 | 10.5896 | 35.4877 | 23.0386
|  | 2206 | 10.4697 | 35.1564 | 22.8131
|  | 2205 | 10.5715 | 35.2705 | 22.921
|  | 2204 | 10.6901 | 35.4001 | 23.0451
|  | 2203 | 10.682 | 35.3389 | 23.0105
|  | 2202 | 10.8063 | 36.0094 | 23.4079
|  | 2201 | 10.9743 | 36.2855 | 23.6299
|  | 2200 | 10.8674 | 36.1387 | 23.503
|  | 2199 | 11.2431 | 36.1648 | 23.704
|  | 2198 | 11.2222 | 37.0855 | 24.1539
|  | 2197 | 11.3971 | 37.0099 | 24.2035
|  | 2196 | 11.444 | 37.176 | 24.31
|  | 2195 | 11.5214 | 37.1795 | 24.3505
|  | 2194 | 11.6178 | 36.6241 | 24.121
|  | 2193 | 11.6409 | 37.3793 | 24.5101
|  | 2192 | 11.7319 | 37.7319 | 24.7319
|  | 2191 | 11.8097 | 37.9393 | 24.8745
|  | 2190 | 11.9255 | 38.1063 | 25.0159
|  | 2189 | 11.9841 | 38.2363 | 25.1102
|  | 2188 | 12.035 | 38.4904 | 25.2627
|  | 2187 | 11.9653 | 38.2867 | 25.126
|  | 2186 | 12.0548 | 38.7147 | 25.3847
|  | 2185 | 12.1504 | 38.6501 | 25.4003
|  | 2184 | 12.1961 | 38.7195 | 25.4578
|  | 2183 | 12.3217 | 38.6356 | 25.4786
|  | 2182 | 12.2938 | 38.8978 | 25.5958
|  | 2181 | 12.2908 | 38.9319 | 25.6113
|  | 2180 | 12.3397 | 38.7127 | 25.5262
|  | 2179 | 12.2546 | 39.1887 | 25.7216
|  | 2178 | 12.3999 | 38.8676 | 25.6338
|  | 2177 | 12.4363 | 39.0461 | 25.7412
|  | 2176 | 12.4225 | 38.8198 | 25.6211
|  | 2175 | 12.5274 | 38.781 | 25.6542
|  | 2174 | 12.4965 | 38.8877 | 25.6921
|  | 2173 | 12.3535 | 38.9405 | 25.647
|  | 2172 | 12.4803 | 38.9739 | 25.7271
|  | 2171 | 12.4699 | 39.0235 | 25.7467
|  | 2170 | 12.53 | 39.0789 | 25.8045
|  | 2169 | 12.52 | 39.4993 | 26.0097
|  | 2168 | 12.5329 | 39.4017 | 25.9673
|  | 2167 | 12.6475 | 39.6345 | 26.141
|  | 2166 | 12.6544 | 39.2813 | 25.9678
|  | 2165 | 12.5529 | 39.4561 | 26.0045
|  | 2164 | 12.6304 | 39.184 | 25.9072
|  | 2163 | 12.5707 | 39.3785 | 25.9746
|  | 2162 | 12.6336 | 39.3288 | 25.9812
|  | 2161 | 12.7178 | 39.5446 | 26.1312
|  | 2160 | 12.5569 | 39.5481 | 26.0525
|  | 2159 | 12.5265 | 39.5939 | 26.0602
|  | 2158 | 12.5331 | 39.0526 | 25.7929
|  | 2157 | 12.6028 | 39.1837 | 25.8933
|  | 2156 | 12.6468 | 39.4134 | 26.0301
|  | 2155 | 12.641 | 39.6916 | 26.1663
|  | 2154 | 12.7117 | 39.4968 | 26.1043
|  | 2153 | 12.6709 | 39.4305 | 26.0507
|  | 2152 | 12.6722 | 39.1222 | 25.8972
|  | 2151 | 12.5613 | 39.2789 | 25.9201
|  | 2150 | 12.7079 | 39.3818 | 26.0449
|  | 2149 | 12.6506 | 39.7576 | 26.2041
|  | 2148 | 12.7875 | 39.5811 | 26.1843
|  | 2147 | 12.6513 | 39.4636 | 26.0575
|  | 2146 | 12.642 | 39.6789 | 26.1604
|  | 2145 | 12.7502 | 39.2769 | 26.0136
|  | 2144 | 12.859 | 39.6234 | 26.2412
|  | 2143 | 12.7449 | 39.3249 | 26.0349
|  | 2142 | 12.6771 | 39.0999 | 25.8885
|  | 2141 | 12.7558 | 39.367 | 26.0614
|  | 2140 | 12.7013 | 39.4987 | 26.1
|  | 2139 | 12.6977 | 39.4124 | 26.0551
|  | 2138 | 12.7233 | 39.6872 | 26.2053
|  | 2137 | 12.6912 | 39.5292 | 26.1102
|  | 2136 | 12.7481 | 39.4835 | 26.1158
|  | 2135 | 12.5866 | 39.8369 | 26.2117
|  | 2134 | 12.8047 | 39.8263 | 26.3155
|  | 2133 | 12.6612 | 39.4009 | 26.0311
|  | 2132 | 12.6035 | 39.8535 | 26.2285
|  | 2131 | 12.8018 | 39.2694 | 26.0356
|  | 2130 | 12.8081 | 39.664 | 26.2361
|  | 2129 | 12.8137 | 39.5491 | 26.1814
|  | 2128 | 12.7911 | 39.8091 | 26.3001
|  | 2127 | 12.8398 | 39.5058 | 26.1728
|  | 2126 | 12.6844 | 39.1348 | 25.9096
|  | 2125 | 12.6948 | 39.8479 | 26.2714
|  | 2124 | 12.6899 | 39.6062 | 26.1481
|  | 2123 | 12.8037 | 39.743 | 26.2734
|  | 2122 | 12.7449 | 39.1939 | 25.9694
|  | 2121 | 12.8233 | 39.3296 | 26.0765
|  | 2120 | 12.7329 | 39.8033 | 26.2681
|  | 2119 | 12.8001 | 39.4406 | 26.1203
|  | 2118 | 12.7622 | 39.5926 | 26.1774
|  | 2117 | 12.8244 | 39.8364 | 26.3304
|  | 2116 | 12.8328 | 39.5229 | 26.1778
|  | 2115 | 12.7297 | 39.4913 | 26.1105
|  | 2114 | 12.7585 | 39.5793 | 26.1689
|  | 2113 | 12.7598 | 39.5509 | 26.1554
|  | 2112 | 12.6581 | 39.6154 | 26.1367
|  | 2111 | 12.8554 | 39.674 | 26.2647
|  | 2110 | 12.6542 | 39.6245 | 26.1394
|  | 2109 | 12.6729 | 39.6013 | 26.1371
|  | 2108 | 12.8824 | 39.351 | 26.1167
|  | 2107 | 12.7121 | 39.2488 | 25.9805
|  | 2106 | 12.7328 | 39.4917 | 26.1123
|  | 2105 | 12.7518 | 39.6678 | 26.2098
|  | 2104 | 12.7742 | 39.5388 | 26.1565
|  | 2103 | 12.7631 | 39.2728 | 26.018
|  | 2102 | 12.677 | 39.3068 | 25.9919
|  | 2101 | 12.7279 | 39.3671 | 26.0475
|  | 2100 | 12.6762 | 39.5018 | 26.089
|  | 2099 | 12.7408 | 39.2804 | 26.0106
|  | 2098 | 12.7268 | 39.2721 | 25.9994
|  | 2097 | 12.7312 | 39.3906 | 26.0609
|  | 2096 | 12.7028 | 39.2487 | 25.9757
|  | 2095 | 12.6244 | 39.197 | 25.9107
|  | 2094 | 12.6799 | 39.4666 | 26.0732
|  | 2093 | 12.6995 | 39.0073 | 25.8534
|  | 2092 | 12.7249 | 39.3853 | 26.0551
|  | 2091 | 12.6399 | 39.033 | 25.8365
|  | 2090 | 12.71 | 39.4257 | 26.0679
|  | 2089 | 12.6141 | 39.2229 | 25.9185
|  | 2088 | 12.7066 | 39.2513 | 25.979
|  | 2087 | 12.706 | 39.343 | 26.0245
|  | 2086 | 12.6724 | 39.2226 | 25.9475
|  | 2085 | 12.6253 | 39.138 | 25.8817
|  | 2084 | 12.6317 | 39.0858 | 25.8587
|  | 2083 | 12.6303 | 39.056 | 25.8432
|  | 2082 | 12.6103 | 39.1241 | 25.8672
|  | 2081 | 12.6496 | 39.2526 | 25.9511
|  | 2080 | 12.6284 | 39.0338 | 25.8311
|  | 2079 | 12.6816 | 39.1434 | 25.9125
|  | 2078 | 12.6027 | 39.1804 | 25.8915
|  | 2077 | 12.5974 | 38.9152 | 25.7563
|  | 2076 | 12.5717 | 39.0065 | 25.7891
|  | 2075 | 12.5678 | 39.0056 | 25.7867
|  | 2074 | 12.5832 | 38.9387 | 25.7609
|  | 2073 | 12.5651 | 38.8926 | 25.7289
|  | 2072 | 12.5431 | 38.934 | 25.7386
|  | 2071 | 12.5603 | 39.0033 | 25.7818
|  | 2070 | 12.6352 | 39.0442 | 25.8397
|  | 2069 | 12.5825 | 39.2346 | 25.9086
|  | 2068 | 12.5528 | 39.0163 | 25.7846
|  | 2067 | 12.5949 | 38.956 | 25.7755
|  | 2066 | 12.571 | 38.7594 | 25.6652
|  | 2065 | 12.5879 | 38.6048 | 25.5963
|  | 2064 | 12.5929 | 38.6972 | 25.6451
|  | 2063 | 12.4402 | 38.6949 | 25.5676
|  | 2062 | 12.5287 | 38.8369 | 25.6828
|  | 2061 | 12.5636 | 38.7068 | 25.6352
|  | 2060 | 12.5877 | 38.7065 | 25.6471
|  | 2059 | 12.6327 | 38.7377 | 25.6852
|  | 2058 | 12.5205 | 38.6619 | 25.5912
|  | 2057 | 12.4716 | 38.9596 | 25.7156
|  | 2056 | 12.4823 | 38.6488 | 25.5655
|  | 2055 | 12.4343 | 39.0218 | 25.728
|  | 2054 | 12.6208 | 38.6275 | 25.6242
|  | 2053 | 12.5411 | 38.7708 | 25.6559
|  | 2052 | 12.4806 | 38.8412 | 25.6609
|  | 2051 | 12.57 | 38.4856 | 25.5278
|  | 2050 | 12.5302 | 38.6181 | 25.5742
|  | 2049 | 12.3886 | 39.091 | 25.7398
|  | 2048 | 12.5339 | 38.9681 | 25.751
|  | 2047 | 12.4385 | 38.7795 | 25.609
|  | 2046 | 12.4504 | 38.6497 | 25.55
|  | 2045 | 12.5346 | 38.5947 | 25.5646
|  | 2044 | 12.4858 | 39.0185 | 25.7521
|  | 2043 | 12.5404 | 38.6944 | 25.6174
|  | 2042 | 12.4599 | 38.5033 | 25.4816
|  | 2041 | 12.4527 | 38.5413 | 25.497
|  | 2040 | 12.4653 | 38.6519 | 25.5586
|  | 2039 | 12.4684 | 38.775 | 25.6217
|  | 2038 | 12.5802 | 38.4921 | 25.5361
|  | 2037 | 12.3975 | 38.6888 | 25.5432
|  | 2036 | 12.5286 | 38.5741 | 25.5513
|  | 2035 | 12.4134 | 38.6083 | 25.5109
|  | 2034 | 12.4346 | 38.5333 | 25.484
|  | 2033 | 12.5261 | 38.6599 | 25.593
|  | 2032 | 12.4245 | 38.3424 | 25.3834
|  | 2031 | 12.4669 | 38.5468 | 25.5069
|  | 2030 | 12.4368 | 38.8202 | 25.6285
|  | 2029 | 12.4865 | 38.6708 | 25.5786
|  | 2028 | 12.4181 | 38.7347 | 25.5764
|  | 2027 | 12.4724 | 38.6044 | 25.5384
|  | 2026 | 12.3835 | 38.5549 | 25.4692
|  | 2025 | 12.4926 | 38.4359 | 25.4642
|  | 2024 | 12.386 | 38.5385 | 25.4622
|  | 2023 | 12.3821 | 38.4973 | 25.4397
|  | 2022 | 12.4139 | 38.4047 | 25.4093
|  | 2021 | 12.3934 | 38.3661 | 25.3797
|  | 2020 | 12.3669 | 38.3795 | 25.3732
|  | 2019 | 12.3331 | 38.488 | 25.4106
|  | 2018 | 12.4127 | 38.4533 | 25.433
|  | 2017 | 12.3696 | 38.3787 | 25.3741
|  | 2016 | 12.3794 | 38.5256 | 25.4525
|  | 2015 | 12.295 | 38.4462 | 25.3706
|  | 2014 | 12.34 | 38.644 | 25.492
|  | 2013 | 12.3564 | 38.4859 | 25.4212
|  | 2012 | 12.417 | 38.3913 | 25.4041
|  | 2011 | 12.3118 | 38.4408 | 25.3763
|  | 2010 | 12.3417 | 38.4806 | 25.4112
|  | 2009 | 12.3532 | 38.2811 | 25.3171
|  | 2008 | 12.3879 | 38.4172 | 25.4026
|  | 2007 | 12.2358 | 38.2911 | 25.2635
|  | 2006 | 12.278 | 38.272 | 25.275
|  | 2005 | 12.339 | 38.1659 | 25.2525
|  | 2004 | 12.3133 | 38.1877 | 25.2505
|  | 2003 | 12.3425 | 38.4434 | 25.393
|  | 2002 | 12.3269 | 38.2994 | 25.3131
|  | 2001 | 12.2432 | 38.1289 | 25.1861
|  | 2000 | 12.2997 | 38.4144 | 25.3571
|  | 1999 | 12.2634 | 38.2331 | 25.2483
|  | 1998 | 12.2473 | 38.0003 | 25.1238
|  | 1997 | 12.2635 | 38.3129 | 25.2882
|  | 1996 | 12.2965 | 38.1347 | 25.2156
|  | 1995 | 12.3016 | 38.4621 | 25.3819
|  | 1994 | 12.2147 | 38.1139 | 25.1643
|  | 1993 | 12.3006 | 38.3569 | 25.3288
|  | 1992 | 12.2809 | 38.1559 | 25.2184
|  | 1991 | 12.2544 | 38.1609 | 25.2076
|  | 1990 | 12.1772 | 38.1707 | 25.174
|  | 1989 | 12.2481 | 38.0845 | 25.1663
|  | 1988 | 12.1956 | 38.2138 | 25.2047
|  | 1987 | 12.2589 | 38.177 | 25.218
|  | 1986 | 12.135 | 37.9937 | 25.0643
|  | 1985 | 12.1642 | 38.1093 | 25.1368
|  | 1984 | 12.232 | 37.9603 | 25.0962
|  | 1983 | 12.2189 | 38.133 | 25.176
|  | 1982 | 12.2135 | 37.8717 | 25.0426
|  | 1981 | 12.2477 | 37.8789 | 25.0633
|  | 1980 | 12.1362 | 37.7919 | 24.9641
|  | 1979 | 12.2049 | 37.938 | 25.0714
|  | 1978 | 12.1472 | 37.8139 | 24.9805
|  | 1977 | 12.1435 | 38.1027 | 25.1231
|  | 1976 | 12.1731 | 37.9005 | 25.0368
|  | 1975 | 12.1523 | 38.0518 | 25.102
|  | 1974 | 12.2057 | 37.8475 | 25.0266
|  | 1973 | 12.1398 | 37.6858 | 24.9128
|  | 1972 | 12.1489 | 37.8347 | 24.9918
|  | 1971 | 12.094 | 37.8701 | 24.982
|  | 1970 | 12.1754 | 37.8102 | 24.9928
|  | 1969 | 12.1022 | 37.7265 | 24.9144
|  | 1968 | 12.1274 | 37.755 | 24.9412
|  | 1967 | 12.1552 | 37.7243 | 24.9397
|  | 1966 | 12.1043 | 37.7461 | 24.9252
|  | 1965 | 12.0274 | 37.7703 | 24.8989
|  | 1964 | 12.0748 | 37.7543 | 24.9145
|  | 1963 | 12.1075 | 37.8978 | 25.0027
|  | 1962 | 12.0661 | 37.7911 | 24.9286
|  | 1961 | 12.152 | 37.4557 | 24.8038
|  | 1960 | 12.0251 | 37.5846 | 24.8048
|  | 1959 | 12.0238 | 37.8683 | 24.946
|  | 1958 | 12.0756 | 37.7384 | 24.907
|  | 1957 | 12.0982 | 37.7434 | 24.9208
|  | 1956 | 12.0314 | 37.61 | 24.8207
|  | 1955 | 12.0502 | 37.5445 | 24.7974
|  | 1954 | 11.9839 | 37.559 | 24.7715
|  | 1953 | 11.9858 | 37.6097 | 24.7978
|  | 1952 | 12.0081 | 37.5471 | 24.7776
|  | 1951 | 12.0143 | 37.5149 | 24.7646
|  | 1950 | 12.0121 | 37.6563 | 24.8342
|  | 1949 | 12.0487 | 37.5677 | 24.8082
|  | 1948 | 11.9906 | 37.6626 | 24.8266
|  | 1947 | 11.9918 | 37.6354 | 24.8136
|  | 1946 | 11.9806 | 37.5665 | 24.7736
|  | 1945 | 11.9866 | 37.5667 | 24.7766
|  | 1944 | 11.9592 | 37.5414 | 24.7503
|  | 1943 | 11.9521 | 37.2708 | 24.6114
|  | 1942 | 12.0029 | 37.3916 | 24.6973
|  | 1941 | 11.9012 | 37.4119 | 24.6565
|  | 1940 | 11.9465 | 37.7295 | 24.838
|  | 1939 | 11.8871 | 37.3972 | 24.6421
|  | 1938 | 11.9618 | 37.5341 | 24.7479
|  | 1937 | 11.9287 | 37.2657 | 24.5972
|  | 1936 | 11.8717 | 37.4825 | 24.6771
|  | 1935 | 11.899 | 37.2871 | 24.5931
|  | 1934 | 11.8534 | 37.3587 | 24.606
|  | 1933 | 11.8237 | 37.4216 | 24.6227
|  | 1932 | 11.9383 | 37.3703 | 24.6543
|  | 1931 | 12.0004 | 37.2474 | 24.6239
|  | 1930 | 11.8697 | 37.1423 | 24.506
|  | 1929 | 11.8862 | 37.3756 | 24.6309
|  | 1928 | 11.9118 | 37.2464 | 24.5791
|  | 1927 | 11.9608 | 37.0568 | 24.5088
|  | 1926 | 11.868 | 37.3538 | 24.6109
|  | 1925 | 11.8365 | 37.2313 | 24.5339
|  | 1924 | 11.7994 | 37.1881 | 24.4938
|  | 1923 | 11.8084 | 37.3519 | 24.5801
|  | 1922 | 11.8544 | 37.3773 | 24.6158
|  | 1921 | 11.832 | 37.4468 | 24.6394
|  | 1920 | 11.8053 | 37.3046 | 24.555
|  | 1919 | 11.7435 | 37.098 | 24.4207
|  | 1918 | 11.8591 | 37.096 | 24.4775
|  | 1917 | 11.9073 | 37.1269 | 24.5171
|  | 1916 | 11.8255 | 37.3149 | 24.5702
|  | 1915 | 11.8296 | 37.1049 | 24.4673
|  | 1914 | 11.771 | 37.1315 | 24.4513
|  | 1913 | 11.8485 | 37.2452 | 24.5468
|  | 1912 | 11.7369 | 37.187 | 24.4619
|  | 1911 | 11.8276 | 37.2619 | 24.5448
|  | 1910 | 11.8624 | 37.2188 | 24.5406
|  | 1909 | 11.7984 | 37.1 | 24.4492
|  | 1908 | 11.8038 | 37.1253 | 24.4645
|  | 1907 | 11.6875 | 37.0583 | 24.3729
|  | 1906 | 11.7903 | 37.159 | 24.4747
|  | 1905 | 11.7178 | 37.1306 | 24.4242
|  | 1904 | 11.7698 | 37.0275 | 24.3987
|  | 1903 | 11.6757 | 36.9252 | 24.3005
|  | 1902 | 11.7222 | 37.0498 | 24.386
|  | 1901 | 11.7233 | 37.24 | 24.4817
|  | 1900 | 11.7381 | 36.9929 | 24.3655
|  | 1899 | 11.737 | 37.0411 | 24.3891
|  | 1898 | 11.7315 | 36.9542 | 24.3428
|  | 1897 | 11.7073 | 36.9467 | 24.327
|  | 1896 | 11.7128 | 36.9818 | 24.3473
|  | 1895 | 11.7108 | 37.1212 | 24.416
|  | 1894 | 11.7096 | 37.0336 | 24.3716
|  | 1893 | 11.6852 | 36.9849 | 24.3351
|  | 1892 | 11.6993 | 37.0286 | 24.364
|  | 1891 | 11.7622 | 37.1954 | 24.4788
|  | 1890 | 11.7368 | 37.0038 | 24.3703
|  | 1889 | 11.7287 | 36.7959 | 24.2623
|  | 1888 | 11.6929 | 37.1074 | 24.4001
|  | 1887 | 11.7074 | 36.8883 | 24.2979
|  | 1886 | 11.6331 | 37.0954 | 24.3643
|  | 1885 | 11.6396 | 36.9153 | 24.2775
|  | 1884 | 11.6847 | 36.9808 | 24.3327
|  | 1883 | 11.7213 | 36.8944 | 24.3079
|  | 1882 | 11.6827 | 36.9488 | 24.3158
|  | 1881 | 11.661 | 36.9747 | 24.3178
|  | 1880 | 11.7021 | 36.9305 | 24.3163
|  | 1879 | 11.6986 | 36.9564 | 24.3275
|  | 1878 | 11.6997 | 36.9349 | 24.3173
|  | 1877 | 11.6496 | 37.1298 | 24.3897
|  | 1876 | 11.59 | 36.8436 | 24.2168
|  | 1875 | 11.6681 | 36.991 | 24.3295
|  | 1874 | 11.6039 | 36.8329 | 24.2184
|  | 1873 | 11.6168 | 36.8785 | 24.2477
|  | 1872 | 11.6195 | 36.8091 | 24.2143
|  | 1871 | 11.6031 | 36.9088 | 24.2559
|  | 1870 | 11.7134 | 37.0653 | 24.3894
|  | 1869 | 11.6833 | 36.8288 | 24.2561
|  | 1868 | 11.6932 | 36.8882 | 24.2907
|  | 1867 | 11.6306 | 36.9016 | 24.2661
|  | 1866 | 11.6232 | 36.9072 | 24.2652
|  | 1865 | 11.6052 | 36.9848 | 24.295
|  | 1864 | 11.5928 | 36.9597 | 24.2762
|  | 1863 | 11.5743 | 36.8502 | 24.2122
|  | 1862 | 11.5907 | 37.0284 | 24.3095
|  | 1861 | 11.6475 | 37.0322 | 24.3399
|  | 1860 | 11.5881 | 37.1315 | 24.3598
|  | 1859 | 11.6546 | 36.875 | 24.2648
|  | 1858 | 11.5638 | 36.8902 | 24.227
|  | 1857 | 11.6157 | 36.9481 | 24.2819
|  | 1856 | 11.6142 | 36.817 | 24.2156
|  | 1855 | 11.6412 | 36.8805 | 24.2608
|  | 1854 | 11.6477 | 37.0844 | 24.366
|  | 1853 | 11.5971 | 36.9411 | 24.2691
|  | 1852 | 11.6082 | 36.9637 | 24.286
|  | 1851 | 11.6155 | 37.0147 | 24.3151
|  | 1850 | 11.631 | 37.0364 | 24.3337
|  | 1849 | 11.6039 | 37.1177 | 24.3608
|  | 1848 | 11.5722 | 36.8387 | 24.2055
|  | 1847 | 11.5884 | 37.0574 | 24.3229
|  | 1846 | 11.6669 | 36.8657 | 24.2663
|  | 1845 | 11.5893 | 36.9104 | 24.2499
|  | 1844 | 11.6146 | 36.8346 | 24.2246
|  | 1843 | 11.5816 | 36.9872 | 24.2844
|  | 1842 | 11.5893 | 36.983 | 24.2861
|  | 1841 | 11.6827 | 36.8517 | 24.2672
|  | 1840 | 11.6983 | 36.9511 | 24.3247
|  | 1839 | 11.6531 | 36.8694 | 24.2613
|  | 1838 | 11.6249 | 37.1669 | 24.3959
|  | 1837 | 11.5845 | 36.9704 | 24.2775
|  | 1836 | 11.5649 | 37.0967 | 24.3308
|  | 1835 | 11.552 | 36.9859 | 24.269
|  | 1834 | 11.5879 | 36.9144 | 24.2512
|  | 1833 | 11.5539 | 36.9348 | 24.2444
|  | 1832 | 11.6262 | 36.8675 | 24.2469
|  | 1831 | 11.6084 | 36.9387 | 24.2735
|  | 1830 | 11.6199 | 36.918 | 24.2689
|  | 1829 | 11.6091 | 37.0435 | 24.3263
|  | 1828 | 11.6692 | 36.9727 | 24.3209
|  | 1827 | 11.6238 | 37.112 | 24.3679
|  | 1826 | 11.6212 | 37.072 | 24.3466
|  | 1825 | 11.5989 | 37.073 | 24.336
|  | 1824 | 11.6219 | 37.0842 | 24.353
|  | 1823 | 11.5773 | 36.8433 | 24.2103
|  | 1822 | 11.6224 | 36.994 | 24.3082
|  | 1821 | 11.6394 | 37.1217 | 24.3806
|  | 1820 | 11.64 | 37.1187 | 24.3793
|  | 1819 | 11.6198 | 36.9992 | 24.3095
|  | 1818 | 11.6674 | 37.1294 | 24.3984
|  | 1817 | 11.6241 | 37.0031 | 24.3136
|  | 1816 | 11.609 | 37.0477 | 24.3284
|  | 1815 | 11.6323 | 37.1067 | 24.3695
|  | 1814 | 11.6483 | 37.0377 | 24.343
|  | 1813 | 11.6311 | 37.0828 | 24.357
|  | 1812 | 11.6664 | 37.1991 | 24.4328
|  | 1811 | 11.6326 | 37.1221 | 24.3774
|  | 1810 | 11.6543 | 37.1739 | 24.4141
|  | 1809 | 11.6522 | 37.157 | 24.4046
|  | 1808 | 11.6678 | 37.1417 | 24.4048
|  | 1807 | 11.6403 | 37.2277 | 24.434
|  | 1806 | 11.6781 | 37.1486 | 24.4133
|  | 1805 | 11.6733 | 37.2111 | 24.4422
|  | 1804 | 11.6929 | 37.1966 | 24.4447
|  | 1803 | 11.6689 | 37.2258 | 24.4474
|  | 1802 | 11.7039 | 37.25 | 24.477
|  | 1801 | 11.6418 | 37.1818 | 24.4118
|  | 1800 | 11.648 | 37.1574 | 24.4027
|  | 1799 | 11.6901 | 37.2726 | 24.4813
|  | 1798 | 11.6557 | 37.2231 | 24.4394
|  | 1797 | 11.6436 | 37.3681 | 24.5059
|  | 1796 | 11.6758 | 37.326 | 24.5009
|  | 1795 | 11.6785 | 37.3754 | 24.5269
|  | 1794 | 11.7024 | 37.3353 | 24.5188
|  | 1793 | 11.654 | 37.4777 | 24.5658
|  | 1792 | 11.727 | 37.3212 | 24.5241
|  | 1791 | 11.6924 | 37.467 | 24.5797
|  | 1790 | 11.7277 | 37.3909 | 24.5593
|  | 1789 | 11.71 | 37.4457 | 24.5779
|  | 1788 | 11.7005 | 37.4281 | 24.5643
|  | 1787 | 11.7337 | 37.3697 | 24.5517
|  | 1786 | 11.7461 | 37.4593 | 24.6027
|  | 1785 | 11.7834 | 37.5664 | 24.6749
|  | 1784 | 11.7594 | 37.4864 | 24.6229
|  | 1783 | 11.7717 | 37.4919 | 24.6318
|  | 1782 | 11.8021 | 37.5361 | 24.6691
|  | 1781 | 11.7796 | 37.4706 | 24.6251
|  | 1780 | 11.7747 | 37.4791 | 24.6269
|  | 1779 | 11.7552 | 37.5016 | 24.6284
|  | 1778 | 11.7842 | 37.676 | 24.7301
|  | 1777 | 11.8173 | 37.529 | 24.6732
|  | 1776 | 11.8493 | 37.6572 | 24.7533
|  | 1775 | 11.7904 | 37.5425 | 24.6665
|  | 1774 | 11.838 | 37.689 | 24.7635
|  | 1773 | 11.8045 | 37.6953 | 24.7499
|  | 1772 | 11.8577 | 37.6372 | 24.7475
|  | 1771 | 11.8261 | 37.7246 | 24.7754
|  | 1770 | 11.8511 | 37.7551 | 24.8031
|  | 1769 | 11.8482 | 37.7845 | 24.8163
|  | 1768 | 11.8887 | 37.7462 | 24.8174
|  | 1767 | 11.8431 | 37.9074 | 24.8753
|  | 1766 | 11.8353 | 37.8202 | 24.8278
|  | 1765 | 11.8863 | 37.8351 | 24.8607
|  | 1764 | 11.8751 | 37.9312 | 24.9031
|  | 1763 | 11.8764 | 37.8762 | 24.8763
|  | 1762 | 11.9297 | 37.9339 | 24.9318
|  | 1761 | 11.9304 | 37.9116 | 24.921
|  | 1760 | 11.9333 | 38.0438 | 24.9886
|  | 1759 | 11.9135 | 37.9222 | 24.9179
|  | 1758 | 11.968 | 37.9715 | 24.9697
|  | 1757 | 11.9286 | 37.9655 | 24.947
|  | 1756 | 11.939 | 38.0438 | 24.9914
|  | 1755 | 11.9404 | 38.0338 | 24.9871
|  | 1754 | 11.969 | 38.0987 | 25.0339
|  | 1753 | 11.9883 | 38.084 | 25.0362
|  | 1752 | 12.0108 | 38.064 | 25.0374
|  | 1751 | 11.9852 | 38.1628 | 25.074
|  | 1750 | 12.0254 | 38.1551 | 25.0902
|  | 1749 | 12.0342 | 38.132 | 25.0831
|  | 1748 | 12.0249 | 38.2432 | 25.1341
|  | 1747 | 12.0336 | 38.2198 | 25.1267
|  | 1746 | 12.0751 | 38.2664 | 25.1707
|  | 1745 | 12.0884 | 38.4113 | 25.2498
|  | 1744 | 12.093 | 38.3555 | 25.2242
|  | 1743 | 12.0937 | 38.3212 | 25.2075
|  | 1742 | 12.0986 | 38.4156 | 25.2571
|  | 1741 | 12.1216 | 38.451 | 25.2863
|  | 1740 | 12.1605 | 38.428 | 25.2942
|  | 1739 | 12.1685 | 38.5098 | 25.3392
|  | 1738 | 12.1491 | 38.5039 | 25.3265
|  | 1737 | 12.1878 | 38.4851 | 25.3365
|  | 1736 | 12.1449 | 38.5504 | 25.3477
|  | 1735 | 12.1939 | 38.5719 | 25.3829
|  | 1734 | 12.1569 | 38.6588 | 25.4079
|  | 1733 | 12.21 | 38.5974 | 25.4037
|  | 1732 | 12.2356 | 38.573 | 25.4043
|  | 1731 | 12.2287 | 38.6661 | 25.4474
|  | 1730 | 12.3313 | 38.7557 | 25.5435
|  | 1729 | 12.2697 | 38.8079 | 25.5388
|  | 1728 | 12.2828 | 38.7726 | 25.5277
|  | 1727 | 12.2838 | 38.8115 | 25.5476
|  | 1726 | 12.2998 | 38.8538 | 25.5768
|  | 1725 | 12.3375 | 38.9177 | 25.6276
|  | 1724 | 12.3425 | 38.962 | 25.6522
|  | 1723 | 12.3212 | 38.9258 | 25.6235
|  | 1722 | 12.371 | 38.9737 | 25.6724
|  | 1721 | 12.3739 | 39.062 | 25.718
|  | 1720 | 12.405 | 39.0128 | 25.7089
|  | 1719 | 12.3913 | 39.0134 | 25.7023
|  | 1718 | 12.3836 | 39.1608 | 25.7722
|  | 1717 | 12.4534 | 39.1589 | 25.8061
|  | 1716 | 12.4641 | 39.1871 | 25.8256
|  | 1715 | 12.464 | 39.1357 | 25.7999
|  | 1714 | 12.5368 | 39.2515 | 25.8942
|  | 1713 | 12.5168 | 39.2171 | 25.8669
|  | 1712 | 12.5268 | 39.2256 | 25.8762
|  | 1711 | 12.5196 | 39.2959 | 25.9077
|  | 1710 | 12.5418 | 39.3409 | 25.9414
|  | 1709 | 12.588 | 39.4171 | 26.0026
|  | 1708 | 12.5723 | 39.5299 | 26.0511
|  | 1707 | 12.6005 | 39.4898 | 26.0451
|  | 1706 | 12.6216 | 39.5453 | 26.0834
|  | 1705 | 12.6345 | 39.5007 | 26.0676
|  | 1704 | 12.6222 | 39.5655 | 26.0939
|  | 1703 | 12.6843 | 39.6378 | 26.161
|  | 1702 | 12.7163 | 39.6716 | 26.1939
|  | 1701 | 12.7338 | 39.7657 | 26.2497
|  | 1700 | 12.699 | 39.6871 | 26.193
|  | 1699 | 12.7426 | 39.7389 | 26.2407
|  | 1698 | 12.7515 | 39.7983 | 26.2749
|  | 1697 | 12.7723 | 39.9087 | 26.3405
|  | 1696 | 12.8238 | 39.9193 | 26.3716
|  | 1695 | 12.8147 | 39.9804 | 26.3975
|  | 1694 | 12.8449 | 39.9356 | 26.3903
|  | 1693 | 12.8661 | 40.0756 | 26.4709
|  | 1692 | 12.8916 | 40.0571 | 26.4743
|  | 1691 | 12.8931 | 40.0548 | 26.474
|  | 1690 | 12.9029 | 40.1957 | 26.5493
|  | 1689 | 12.8983 | 40.2346 | 26.5664
|  | 1688 | 12.9275 | 40.1792 | 26.5534
|  | 1687 | 12.9537 | 40.2557 | 26.6047
|  | 1686 | 12.9658 | 40.3197 | 26.6428
|  | 1685 | 13.0281 | 40.2652 | 26.6466
|  | 1684 | 12.9736 | 40.2956 | 26.6346
|  | 1683 | 13.0506 | 40.4177 | 26.7341
|  | 1682 | 13.0514 | 40.4301 | 26.7408
|  | 1681 | 13.0782 | 40.4583 | 26.7683
|  | 1680 | 13.112 | 40.5553 | 26.8337
|  | 1679 | 13.1394 | 40.6412 | 26.8903
|  | 1678 | 13.1396 | 40.6902 | 26.9149
|  | 1677 | 13.1597 | 40.6657 | 26.9127
|  | 1676 | 13.2007 | 40.6792 | 26.94
|  | 1675 | 13.1697 | 40.7379 | 26.9538
|  | 1674 | 13.2259 | 40.7623 | 26.9941
|  | 1673 | 13.2665 | 40.8495 | 27.058
|  | 1672 | 13.2848 | 40.8216 | 27.0532
|  | 1671 | 13.2878 | 40.9085 | 27.0981
|  | 1670 | 13.3146 | 40.9275 | 27.121
|  | 1669 | 13.3757 | 40.9944 | 27.1851
|  | 1668 | 13.357 | 40.9801 | 27.1686
|  | 1667 | 13.3788 | 41.0426 | 27.2107
|  | 1666 | 13.4063 | 41.15 | 27.2781
|  | 1665 | 13.4341 | 41.1778 | 27.306
|  | 1664 | 13.4583 | 41.1163 | 27.2873
|  | 1663 | 13.4527 | 41.286 | 27.3694
|  | 1662 | 13.5102 | 41.2598 | 27.385
|  | 1661 | 13.5392 | 41.3823 | 27.4607
|  | 1660 | 13.5447 | 41.3909 | 27.4678
|  | 1659 | 13.5435 | 41.4184 | 27.4809
|  | 1658 | 13.6195 | 41.5049 | 27.5622
|  | 1657 | 13.6217 | 41.5844 | 27.6031
|  | 1656 | 13.6746 | 41.5049 | 27.5897
|  | 1655 | 13.6711 | 41.5842 | 27.6277
|  | 1654 | 13.7225 | 41.5752 | 27.6488
|  | 1653 | 13.7355 | 41.7134 | 27.7245
|  | 1652 | 13.7606 | 41.8079 | 27.7842
|  | 1651 | 13.8146 | 41.7057 | 27.7601
|  | 1650 | 13.8074 | 41.7734 | 27.7904
|  | 1649 | 13.8228 | 41.8449 | 27.8339
|  | 1648 | 13.8405 | 41.9588 | 27.8996
|  | 1647 | 13.8485 | 41.9672 | 27.9079
|  | 1646 | 13.9348 | 42.0705 | 28.0026
|  | 1645 | 13.9523 | 42.0751 | 28.0137
|  | 1644 | 14.0004 | 42.1383 | 28.0693
|  | 1643 | 13.9881 | 42.1838 | 28.0859
|  | 1642 | 14.0237 | 42.1721 | 28.0979
|  | 1641 | 14.0402 | 42.2816 | 28.1609
|  | 1640 | 14.0686 | 42.3251 | 28.1969
|  | 1639 | 14.0747 | 42.3105 | 28.1926
|  | 1638 | 14.1687 | 42.3572 | 28.2629
|  | 1637 | 14.1395 | 42.4812 | 28.3103
|  | 1636 | 14.1859 | 42.5592 | 28.3725
|  | 1635 | 14.2035 | 42.5661 | 28.3848
|  | 1634 | 14.2342 | 42.533 | 28.3836
|  | 1633 | 14.2518 | 42.6319 | 28.4418
|  | 1632 | 14.2805 | 42.6596 | 28.4701
|  | 1631 | 14.3165 | 42.7447 | 28.5306
|  | 1630 | 14.3663 | 42.7675 | 28.5669
|  | 1629 | 14.3621 | 42.8302 | 28.5961
|  | 1628 | 14.4049 | 42.9166 | 28.6607
|  | 1627 | 14.4381 | 42.9501 | 28.6941
|  | 1626 | 14.4587 | 42.9756 | 28.7172
|  | 1625 | 14.5011 | 43.1051 | 28.8031
|  | 1624 | 14.5204 | 43.081 | 28.8007
|  | 1623 | 14.5637 | 43.1236 | 28.8436
|  | 1622 | 14.5509 | 43.223 | 28.8869
|  | 1621 | 14.6234 | 43.2171 | 28.9203
|  | 1620 | 14.6485 | 43.3096 | 28.979
|  | 1619 | 14.6873 | 43.3437 | 29.0155
|  | 1618 | 14.7149 | 43.3905 | 29.0527
|  | 1617 | 14.7412 | 43.4772 | 29.1092
|  | 1616 | 14.7549 | 43.5185 | 29.1367
|  | 1615 | 14.8051 | 43.5189 | 29.162
|  | 1614 | 14.8365 | 43.5836 | 29.2101
|  | 1613 | 14.8362 | 43.6278 | 29.232
|  | 1612 | 14.8953 | 43.6849 | 29.2901
|  | 1611 | 14.9243 | 43.749 | 29.3366
|  | 1610 | 14.9427 | 43.8069 | 29.3748
|  | 1609 | 14.9443 | 43.8312 | 29.3878
|  | 1608 | 14.9923 | 43.8464 | 29.4193
|  | 1607 | 15.0356 | 43.9831 | 29.5093
|  | 1606 | 15.0555 | 44.0096 | 29.5326
|  | 1605 | 15.096 | 44.0795 | 29.5878
|  | 1604 | 15.1296 | 44.1341 | 29.6319
|  | 1603 | 15.1824 | 44.1181 | 29.6502
|  | 1602 | 15.168 | 44.2092 | 29.6886
|  | 1601 | 15.2609 | 44.2324 | 29.7466
|  | 1600 | 15.2651 | 44.2937 | 29.7794
|  | 1599 | 15.3083 | 44.3593 | 29.8338
|  | 1598 | 15.3283 | 44.4044 | 29.8664
|  | 1597 | 15.3451 | 44.4827 | 29.9139
|  | 1596 | 15.3957 | 44.4445 | 29.9201
|  | 1595 | 15.4533 | 44.5274 | 29.9904
|  | 1594 | 15.451 | 44.5731 | 30.012
|  | 1593 | 15.5016 | 44.6279 | 30.0647
|  | 1592 | 15.523 | 44.7282 | 30.1256
|  | 1591 | 15.5796 | 44.6834 | 30.1315
|  | 1590 | 15.5934 | 44.7535 | 30.1734
|  | 1589 | 15.6173 | 44.8355 | 30.2264
|  | 1588 | 15.6561 | 44.8888 | 30.2725
|  | 1587 | 15.6914 | 44.9713 | 30.3314
|  | 1586 | 15.7326 | 44.9866 | 30.3596
|  | 1585 | 15.7784 | 45.0382 | 30.4083
|  | 1584 | 15.774 | 45.0832 | 30.4286
|  | 1583 | 15.8328 | 45.1233 | 30.4781
|  | 1582 | 15.8535 | 45.2215 | 30.5375
|  | 1581 | 15.9149 | 45.2619 | 30.5884
|  | 1580 | 15.9399 | 45.26 | 30.6
|  | 1579 | 15.9668 | 45.3267 | 30.6467
|  | 1578 | 15.9747 | 45.4085 | 30.6916
|  | 1577 | 16.0413 | 45.4197 | 30.7305
|  | 1576 | 16.0791 | 45.4608 | 30.7699
|  | 1575 | 16.1041 | 45.524 | 30.814
|  | 1574 | 16.1454 | 45.578 | 30.8617
|  | 1573 | 16.1806 | 45.699 | 30.9398
|  | 1572 | 16.1968 | 45.674 | 30.9354
|  | 1571 | 16.263 | 45.7711 | 31.0171
|  | 1570 | 16.2772 | 45.833 | 31.0551
|  | 1569 | 16.3379 | 45.9092 | 31.1236
|  | 1568 | 16.3628 | 45.9409 | 31.1519
|  | 1567 | 16.3726 | 45.9761 | 31.1743
|  | 1566 | 16.426 | 46.0248 | 31.2254
|  | 1565 | 16.4746 | 46.0769 | 31.2758
|  | 1564 | 16.4859 | 46.1232 | 31.3045
|  | 1563 | 16.497 | 46.1748 | 31.3359
|  | 1562 | 16.5739 | 46.2496 | 31.4118
|  | 1561 | 16.5849 | 46.2926 | 31.4388
|  | 1560 | 16.6367 | 46.319 | 31.4778
|  | 1559 | 16.7057 | 46.4049 | 31.5553
|  | 1558 | 16.7382 | 46.4685 | 31.6034
|  | 1557 | 16.7528 | 46.4823 | 31.6176
|  | 1556 | 16.7856 | 46.5106 | 31.6481
|  | 1555 | 16.8323 | 46.572 | 31.7022
|  | 1554 | 16.8725 | 46.573 | 31.7228
|  | 1553 | 16.9079 | 46.6596 | 31.7837
|  | 1552 | 16.9139 | 46.718 | 31.8159
|  | 1551 | 16.992 | 46.7407 | 31.8664
|  | 1550 | 16.9713 | 46.8449 | 31.9081
|  | 1549 | 17.0547 | 46.8824 | 31.9686
|  | 1548 | 17.0716 | 46.8804 | 31.976
|  | 1547 | 17.144 | 46.9419 | 32.043
|  | 1546 | 17.1448 | 47.0036 | 32.0742
|  | 1545 | 17.2137 | 47.0742 | 32.144
|  | 1544 | 17.2244 | 47.0551 | 32.1397
|  | 1543 | 17.3088 | 47.1315 | 32.2201
|  | 1542 | 17.3126 | 47.1706 | 32.2416
|  | 1541 | 17.3437 | 47.2159 | 32.2798
|  | 1540 | 17.3953 | 47.3759 | 32.3856
|  | 1539 | 17.4371 | 47.3354 | 32.3862
|  | 1538 | 17.4639 | 47.4005 | 32.4322
|  | 1537 | 17.5002 | 47.4392 | 32.4697
|  | 1536 | 17.5321 | 47.4695 | 32.5008
|  | 1535 | 17.5739 | 47.5185 | 32.5462
|  | 1534 | 17.6192 | 47.5427 | 32.5809
|  | 1533 | 17.6649 | 47.6728 | 32.6689
|  | 1532 | 17.6762 | 47.6163 | 32.6463
|  | 1531 | 17.7224 | 47.7274 | 32.7249
|  | 1530 | 17.7573 | 47.7798 | 32.7686
|  | 1529 | 17.7949 | 47.8196 | 32.8073
|  | 1528 | 17.8398 | 47.8532 | 32.8465
|  | 1527 | 17.8676 | 47.9365 | 32.902
|  | 1526 | 17.9397 | 47.9624 | 32.9511
|  | 1525 | 17.9683 | 47.9969 | 32.9826
|  | 1524 | 17.9785 | 48.0188 | 32.9986
|  | 1523 | 18.0273 | 48.1102 | 33.0687
|  | 1522 | 18.0706 | 48.1541 | 33.1123
|  | 1521 | 18.1047 | 48.1999 | 33.1523
|  | 1520 | 18.1248 | 48.2659 | 33.1953
|  | 1519 | 18.1867 | 48.319 | 33.2528
|  | 1518 | 18.2318 | 48.3367 | 33.2842
|  | 1517 | 18.2571 | 48.3323 | 33.2947
|  | 1516 | 18.27 | 48.4339 | 33.3519
|  | 1515 | 18.3483 | 48.4589 | 33.4036
|  | 1514 | 18.3892 | 48.5228 | 33.456
|  | 1513 | 18.3903 | 48.5211 | 33.4557
|  | 1512 | 18.4436 | 48.6409 | 33.5423
|  | 1511 | 18.4634 | 48.6567 | 33.5601
|  | 1510 | 18.5241 | 48.6596 | 33.5918
|  | 1509 | 18.5445 | 48.762 | 33.6533
|  | 1508 | 18.6082 | 48.7816 | 33.6949
|  | 1507 | 18.6522 | 48.7934 | 33.7228
|  | 1506 | 18.6731 | 48.8981 | 33.7856
|  | 1505 | 18.7418 | 48.9357 | 33.8387
|  | 1504 | 18.7871 | 48.9878 | 33.8874
|  | 1503 | 18.7984 | 48.964 | 33.8812
|  | 1502 | 18.8314 | 49.0456 | 33.9385
|  | 1501 | 18.8572 | 49.0795 | 33.9683
|  | 1500 | 18.9076 | 49.1271 | 34.0174
|  | 1499 | 18.9657 | 49.1448 | 34.0553
|  | 1498 | 18.974 | 49.2408 | 34.1074
|  | 1497 | 19.0207 | 49.2434 | 34.1321
|  | 1496 | 19.0513 | 49.3283 | 34.1898
|  | 1495 | 19.097 | 49.3342 | 34.2156
|  | 1494 | 19.1274 | 49.4316 | 34.2795
|  | 1493 | 19.1862 | 49.4061 | 34.2962
|  | 1492 | 19.217 | 49.4621 | 34.3396
|  | 1491 | 19.2781 | 49.4751 | 34.3766
|  | 1490 | 19.271 | 49.5697 | 34.4203
|  | 1489 | 19.3418 | 49.5881 | 34.4649
|  | 1488 | 19.3743 | 49.5858 | 34.4801
|  | 1487 | 19.4274 | 49.6687 | 34.5481
|  | 1486 | 19.4588 | 49.7023 | 34.5806
|  | 1485 | 19.4668 | 49.7573 | 34.612
|  | 1484 | 19.5452 | 49.7631 | 34.6542
|  | 1483 | 19.5609 | 49.8027 | 34.6818
|  | 1482 | 19.5764 | 49.8612 | 34.7188
|  | 1481 | 19.6427 | 49.8698 | 34.7563
|  | 1480 | 19.6654 | 49.9112 | 34.7883
|  | 1479 | 19.7249 | 50.0277 | 34.8763
|  | 1478 | 19.754 | 50.0342 | 34.8941
|  | 1477 | 19.7918 | 50.0218 | 34.9068
|  | 1476 | 19.8261 | 50.0605 | 34.9433
|  | 1475 | 19.8709 | 50.1436 | 35.0072
|  | 1474 | 19.8954 | 50.2089 | 35.0522
|  | 1473 | 19.941 | 50.2295 | 35.0853
|  | 1472 | 19.9951 | 50.3008 | 35.1479
|  | 1471 | 20.0283 | 50.3067 | 35.1675
|  | 1470 | 20.0522 | 50.3564 | 35.2043
|  | 1469 | 20.0899 | 50.3709 | 35.2304
|  | 1468 | 20.1037 | 50.3879 | 35.2458
|  | 1467 | 20.1606 | 50.455 | 35.3078
|  | 1466 | 20.1963 | 50.4474 | 35.3218
|  | 1465 | 20.2269 | 50.5254 | 35.3762
|  | 1464 | 20.2753 | 50.5522 | 35.4138
|  | 1463 | 20.3087 | 50.5916 | 35.4501
|  | 1462 | 20.3621 | 50.6195 | 35.4908
|  | 1461 | 20.3849 | 50.6368 | 35.5109
|  | 1460 | 20.4231 | 50.7363 | 35.5797
|  | 1459 | 20.4746 | 50.7126 | 35.5936
|  | 1458 | 20.5091 | 50.7871 | 35.6481
|  | 1457 | 20.5408 | 50.7921 | 35.6665
|  | 1456 | 20.6 | 50.8166 | 35.7083
|  | 1455 | 20.6031 | 50.8925 | 35.7478
|  | 1454 | 20.6409 | 50.9103 | 35.7756
|  | 1453 | 20.6792 | 50.9541 | 35.8167
|  | 1452 | 20.7366 | 50.9821 | 35.8593
|  | 1451 | 20.7391 | 50.9841 | 35.8616
|  | 1450 | 20.7955 | 51.0289 | 35.9122
|  | 1449 | 20.8402 | 51.0739 | 35.957
|  | 1448 | 20.8699 | 51.1254 | 35.9977
|  | 1447 | 20.8718 | 51.1388 | 36.0053
|  | 1446 | 20.9449 | 51.1986 | 36.0717
|  | 1445 | 20.9649 | 51.1829 | 36.0739
|  | 1444 | 21.0208 | 51.1715 | 36.0962
|  | 1443 | 21.0372 | 51.2281 | 36.1326
|  | 1442 | 21.0562 | 51.2725 | 36.1644
|  | 1441 | 21.124 | 51.3678 | 36.2459
|  | 1440 | 21.1295 | 51.3225 | 36.226
|  | 1439 | 21.1972 | 51.3512 | 36.2742
|  | 1438 | 21.2185 | 51.4157 | 36.3171
|  | 1437 | 21.2639 | 51.4631 | 36.3635
|  | 1436 | 21.2985 | 51.4331 | 36.3658
|  | 1435 | 21.3181 | 51.521 | 36.4196
|  | 1434 | 21.3627 | 51.5383 | 36.4505
|  | 1433 | 21.3883 | 51.5118 | 36.45
|  | 1432 | 21.4357 | 51.5535 | 36.4946
|  | 1431 | 21.4403 | 51.5822 | 36.5112
|  | 1430 | 21.4879 | 51.5856 | 36.5367
|  | 1429 | 21.5254 | 51.6745 | 36.5999
|  | 1428 | 21.5772 | 51.6921 | 36.6346
|  | 1427 | 21.594 | 51.6789 | 36.6364
|  | 1426 | 21.5966 | 51.7401 | 36.6684
|  | 1425 | 21.6462 | 51.7192 | 36.6827
|  | 1424 | 21.7196 | 51.7446 | 36.7321
|  | 1423 | 21.7386 | 51.8228 | 36.7807
|  | 1422 | 21.7499 | 51.8399 | 36.7949
|  | 1421 | 21.8176 | 51.8498 | 36.8337
|  | 1420 | 21.8196 | 51.8725 | 36.846
|  | 1419 | 21.8536 | 51.8925 | 36.8731
|  | 1418 | 21.8826 | 51.9568 | 36.9197
|  | 1417 | 21.8934 | 52.0001 | 36.9467
|  | 1416 | 21.9741 | 51.9466 | 36.9604
|  | 1415 | 21.9623 | 51.9976 | 36.98
|  | 1414 | 22.023 | 51.9923 | 37.0076
|  | 1413 | 22.0439 | 52.0235 | 37.0337
|  | 1412 | 22.0701 | 52.043 | 37.0565
|  | 1411 | 22.1178 | 52.0681 | 37.093
|  | 1410 | 22.1434 | 52.0771 | 37.1102
|  | 1409 | 22.156 | 52.1116 | 37.1338
|  | 1408 | 22.1746 | 52.1595 | 37.167
|  | 1407 | 22.1935 | 52.1515 | 37.1725
|  | 1406 | 22.2241 | 52.1237 | 37.1739
|  | 1405 | 22.2438 | 52.1773 | 37.2106
|  | 1404 | 22.2565 | 52.1602 | 37.2084
|  | 1403 | 22.3073 | 52.2065 | 37.2569
|  | 1402 | 22.3358 | 52.2218 | 37.2788
|  | 1401 | 22.3424 | 52.1942 | 37.2683
|  | 1400 | 22.3846 | 52.2443 | 37.3144
|  | 1399 | 22.3921 | 52.2553 | 37.3237
|  | 1398 | 22.4013 | 52.2887 | 37.345
|  | 1397 | 22.45 | 52.2751 | 37.3625
|  | 1396 | 22.4573 | 52.2563 | 37.3568
|  | 1395 | 22.4825 | 52.2832 | 37.3828
|  | 1394 | 22.5083 | 52.326 | 37.4171
|  | 1393 | 22.5109 | 52.3055 | 37.4082
|  | 1392 | 22.5472 | 52.2976 | 37.4224
|  | 1391 | 22.5845 | 52.3144 | 37.4495
|  | 1390 | 22.5574 | 52.3308 | 37.4441
|  | 1389 | 22.6065 | 52.3516 | 37.4791
|  | 1388 | 22.6362 | 52.3371 | 37.4866
|  | 1387 | 22.6004 | 52.3117 | 37.456
|  | 1386 | 22.666 | 52.3624 | 37.5142
|  | 1385 | 22.6891 | 52.3901 | 37.5396
|  | 1384 | 22.7351 | 52.4081 | 37.5716
|  | 1383 | 22.7509 | 52.424 | 37.5874
|  | 1382 | 22.7803 | 52.4574 | 37.6188
|  | 1381 | 22.8812 | 52.5113 | 37.6962
|  | 1380 | 22.86 | 52.5292 | 37.6946
|  | 1379 | 22.9475 | 52.6014 | 37.7744
|  | 1378 | 22.9703 | 52.6712 | 37.8207
|  | 1377 | 23.0645 | 52.6715 | 37.868
|  | 1376 | 23.1052 | 52.6983 | 37.9018
|  | 1375 | 23.2024 | 52.7694 | 37.9859
|  | 1374 | 23.2469 | 52.8311 | 38.039
|  | 1373 | 23.3397 | 52.922 | 38.1308
|  | 1372 | 23.3444 | 52.9206 | 38.1325
|  | 1371 | 23.4109 | 52.9859 | 38.1984
|  | 1370 | 23.4847 | 52.9717 | 38.2282
|  | 1369 | 23.5358 | 53.0682 | 38.302
|  | 1368 | 23.5856 | 53.0652 | 38.3254
|  | 1367 | 23.6281 | 53.0586 | 38.3434
|  | 1366 | 23.6423 | 53.0825 | 38.3624
|  | 1365 | 23.6999 | 53.1412 | 38.4205
|  | 1364 | 23.7524 | 53.0781 | 38.4153
|  | 1363 | 23.7788 | 53.1653 | 38.4721
|  | 1362 | 23.8608 | 53.1736 | 38.5172
|  | 1361 | 23.8324 | 53.2153 | 38.5238
|  | 1360 | 23.8651 | 53.1952 | 38.5301
|  | 1359 | 23.9206 | 53.1551 | 38.5379
|  | 1358 | 23.9268 | 53.2739 | 38.6003
|  | 1357 | 24.0004 | 53.2675 | 38.634
|  | 1356 | 23.9764 | 53.2917 | 38.6341
|  | 1355 | 24.0404 | 53.2771 | 38.6587
|  | 1354 | 24.0585 | 53.3078 | 38.6832
|  | 1353 | 24.088 | 53.3163 | 38.7021
|  | 1352 | 24.1236 | 53.3822 | 38.7529
|  | 1351 | 24.1665 | 53.3941 | 38.7803
|  | 1350 | 24.2076 | 53.4256 | 38.8166
|  | 1349 | 24.2077 | 53.3778 | 38.7928
|  | 1348 | 24.255 | 53.4381 | 38.8466
|  | 1347 | 24.2769 | 53.4637 | 38.8703
|  | 1346 | 24.3231 | 53.4368 | 38.88
|  | 1345 | 24.3637 | 53.4783 | 38.921
|  | 1344 | 24.3804 | 53.5133 | 38.9468
|  | 1343 | 24.3971 | 53.5747 | 38.9859
|  | 1342 | 24.4446 | 53.5432 | 38.9939
|  | 1341 | 24.4683 | 53.5819 | 39.0251
|  | 1340 | 24.4795 | 53.5556 | 39.0176
|  | 1339 | 24.5697 | 53.5427 | 39.0562
|  | 1338 | 24.5643 | 53.65 | 39.1072
|  | 1337 | 24.6209 | 53.6165 | 39.1187
|  | 1336 | 24.6502 | 53.6629 | 39.1566
|  | 1335 | 24.6847 | 53.6829 | 39.1838
|  | 1334 | 24.7049 | 53.6808 | 39.1928
|  | 1333 | 24.7369 | 53.6746 | 39.2058
|  | 1332 | 24.7676 | 53.7042 | 39.2359
|  | 1331 | 24.8024 | 53.7447 | 39.2735
|  | 1330 | 24.8235 | 53.7743 | 39.2989
|  | 1329 | 24.8666 | 53.7829 | 39.3248
|  | 1328 | 24.8718 | 53.7825 | 39.3272
|  | 1327 | 24.9041 | 53.7947 | 39.3494
|  | 1326 | 24.9543 | 53.8026 | 39.3785
|  | 1325 | 24.9657 | 53.8281 | 39.3969
|  | 1324 | 25.0109 | 53.8761 | 39.4435
|  | 1323 | 25.0632 | 53.8789 | 39.4711
|  | 1322 | 25.0719 | 53.8947 | 39.4833
|  | 1321 | 25.1282 | 53.922 | 39.5251
|  | 1320 | 25.1528 | 53.925 | 39.5389
|  | 1319 | 25.157 | 53.9486 | 39.5528
|  | 1318 | 25.2022 | 53.9575 | 39.5799
|  | 1317 | 25.2486 | 53.984 | 39.6163
|  | 1316 | 25.265 | 53.9685 | 39.6167
|  | 1315 | 25.2812 | 54.0063 | 39.6438
|  | 1314 | 25.3397 | 53.9842 | 39.6619
|  | 1313 | 25.3726 | 54.0313 | 39.7019
|  | 1312 | 25.3469 | 54.0453 | 39.6961
|  | 1311 | 25.4423 | 54.0869 | 39.7646
|  | 1310 | 25.443 | 54.0865 | 39.7647
|  | 1309 | 25.473 | 54.1041 | 39.7885
|  | 1308 | 25.5222 | 54.1432 | 39.8327
|  | 1307 | 25.5561 | 54.1584 | 39.8572
|  | 1306 | 25.6057 | 54.1295 | 39.8676
|  | 1305 | 25.6068 | 54.1366 | 39.8717
|  | 1304 | 25.659 | 54.2082 | 39.9336
|  | 1303 | 25.7052 | 54.1955 | 39.9503
|  | 1302 | 25.7289 | 54.2247 | 39.9768
|  | 1301 | 25.743 | 54.2252 | 39.9841
|  | 1300 | 25.7959 | 54.2479 | 40.0219
|  | 1299 | 25.8285 | 54.2766 | 40.0526
|  | 1298 | 25.8422 | 54.2775 | 40.0598
|  | 1297 | 25.8785 | 54.2838 | 40.0812
|  | 1296 | 25.919 | 54.3561 | 40.1376
|  | 1295 | 25.9601 | 54.334 | 40.147
|  | 1294 | 25.9893 | 54.3756 | 40.1825
|  | 1293 | 26.008 | 54.3511 | 40.1796
|  | 1292 | 26.0616 | 54.3823 | 40.222
|  | 1291 | 26.0782 | 54.4094 | 40.2438
|  | 1290 | 26.1075 | 54.452 | 40.2798
|  | 1289 | 26.1302 | 54.4505 | 40.2904
|  | 1288 | 26.1659 | 54.4442 | 40.3051
|  | 1287 | 26.2269 | 54.4835 | 40.3552
|  | 1286 | 26.2454 | 54.5268 | 40.3861
|  | 1285 | 26.2811 | 54.4907 | 40.3859
|  | 1284 | 26.3013 | 54.5617 | 40.4315
|  | 1283 | 26.3484 | 54.548 | 40.4482
|  | 1282 | 26.3619 | 54.5931 | 40.4775
|  | 1281 | 26.4277 | 54.6103 | 40.519
|  | 1280 | 26.4662 | 54.6224 | 40.5443
|  | 1279 | 26.4822 | 54.6331 | 40.5577
|  | 1278 | 26.5446 | 54.654 | 40.5993
|  | 1277 | 26.5533 | 54.6854 | 40.6194
|  | 1276 | 26.6043 | 54.7017 | 40.653
|  | 1275 | 26.6212 | 54.7064 | 40.6638
|  | 1274 | 26.6561 | 54.767 | 40.7115
|  | 1273 | 26.7071 | 54.7682 | 40.7377
|  | 1272 | 26.7565 | 54.8364 | 40.7964
|  | 1271 | 26.7722 | 54.8017 | 40.787
|  | 1270 | 26.7469 | 54.8665 | 40.8067
|  | 1269 | 26.8474 | 54.8806 | 40.864
|  | 1268 | 26.8733 | 54.829 | 40.8512
|  | 1267 | 26.9266 | 54.8821 | 40.9044
|  | 1266 | 26.9366 | 54.8738 | 40.9052
|  | 1265 | 27.0033 | 54.9627 | 40.983
|  | 1264 | 27.0274 | 55.02 | 41.0237
|  | 1263 | 27.0619 | 54.9637 | 41.0128
|  | 1262 | 27.1192 | 55.0192 | 41.0692
|  | 1261 | 27.1283 | 55.0545 | 41.0914
|  | 1260 | 27.2175 | 55.0391 | 41.1283
|  | 1259 | 27.2136 | 55.124 | 41.1688
|  | 1258 | 27.2816 | 55.1007 | 41.1912
|  | 1257 | 27.2952 | 55.1113 | 41.2032
|  | 1256 | 27.3468 | 55.145 | 41.2459
|  | 1255 | 27.3685 | 55.1514 | 41.2599
|  | 1254 | 27.3975 | 55.2039 | 41.3007
|  | 1253 | 27.4665 | 55.1867 | 41.3266
|  | 1252 | 27.4895 | 55.2619 | 41.3757
|  | 1251 | 27.5307 | 55.2962 | 41.4134
|  | 1250 | 27.5817 | 55.2951 | 41.4384
|  | 1249 | 27.6218 | 55.2811 | 41.4515
|  | 1248 | 27.6717 | 55.3256 | 41.4987
|  | 1247 | 27.7387 | 55.3519 | 41.5453
|  | 1246 | 27.7398 | 55.3829 | 41.5614
|  | 1245 | 27.8146 | 55.4478 | 41.6312
|  | 1244 | 27.8327 | 55.453 | 41.6429
|  | 1243 | 27.9037 | 55.5223 | 41.713
|  | 1242 | 27.9345 | 55.5728 | 41.7537
|  | 1241 | 28.0029 | 55.5309 | 41.7669
|  | 1240 | 28.0339 | 55.5852 | 41.8096
|  | 1239 | 28.0508 | 55.6151 | 41.833
|  | 1238 | 28.0822 | 55.6299 | 41.8561
|  | 1237 | 28.1229 | 55.6377 | 41.8803
|  | 1236 | 28.1391 | 55.6632 | 41.9011
|  | 1235 | 28.2478 | 55.6985 | 41.9732
|  | 1234 | 28.2927 | 55.7088 | 42.0008
|  | 1233 | 28.3331 | 55.7637 | 42.0484
|  | 1232 | 28.3558 | 55.8077 | 42.0818
|  | 1231 | 28.3851 | 55.8589 | 42.122
|  | 1230 | 28.4469 | 55.8839 | 42.1654
|  | 1229 | 28.4568 | 55.9111 | 42.1839
|  | 1228 | 28.5167 | 55.9499 | 42.2333
|  | 1227 | 28.6155 | 55.9177 | 42.2666
|  | 1226 | 28.6604 | 55.9802 | 42.3203
|  | 1225 | 28.6817 | 56.0218 | 42.3517
|  | 1224 | 28.7794 | 56.0923 | 42.4358
|  | 1223 | 28.7688 | 56.0863 | 42.4276
|  | 1222 | 28.8259 | 56.1795 | 42.5027
|  | 1221 | 28.8898 | 56.1328 | 42.5113
|  | 1220 | 28.9464 | 56.2042 | 42.5753
|  | 1219 | 28.9723 | 56.214 | 42.5931
|  | 1218 | 29.0149 | 56.2697 | 42.6423
|  | 1217 | 29.0719 | 56.3323 | 42.7021
|  | 1216 | 29.1142 | 56.3031 | 42.7087
|  | 1215 | 29.1632 | 56.3325 | 42.7479
|  | 1214 | 29.2189 | 56.3911 | 42.805
|  | 1213 | 29.2683 | 56.4559 | 42.8621
|  | 1212 | 29.3202 | 56.4567 | 42.8884
|  | 1211 | 29.4238 | 56.4757 | 42.9497
|  | 1210 | 29.4899 | 56.509 | 42.9994
|  | 1209 | 29.4777 | 56.5808 | 43.0292
|  | 1208 | 29.5454 | 56.6142 | 43.0798
|  | 1207 | 29.5475 | 56.6385 | 43.093
|  | 1206 | 29.684 | 56.6853 | 43.1846
|  | 1205 | 29.738 | 56.7165 | 43.2272
|  | 1204 | 29.7632 | 56.7257 | 43.2444
|  | 1203 | 29.8191 | 56.7781 | 43.2986
|  | 1202 | 29.8471 | 56.8155 | 43.3313
|  | 1201 | 29.9309 | 56.8172 | 43.374
|  | 1200 | 30.0307 | 56.8934 | 43.4621
|  | 1199 | 30.0165 | 56.9112 | 43.4639
|  | 1198 | 30.1124 | 56.9817 | 43.5471
|  | 1197 | 30.1538 | 56.9764 | 43.5651
|  | 1196 | 30.2555 | 57.0589 | 43.6572
|  | 1195 | 30.284 | 57.1076 | 43.6958
|  | 1194 | 30.3269 | 57.1426 | 43.7347
|  | 1193 | 30.4069 | 57.2014 | 43.8041
|  | 1192 | 30.422 | 57.2209 | 43.8214
|  | 1191 | 30.4611 | 57.2207 | 43.8409
|  | 1190 | 30.5578 | 57.2684 | 43.9131
|  | 1189 | 30.6246 | 57.3317 | 43.9782
|  | 1188 | 30.6619 | 57.3614 | 44.0116
|  | 1187 | 30.7386 | 57.373 | 44.0558
|  | 1186 | 30.8132 | 57.4508 | 44.132
|  | 1185 | 30.8757 | 57.439 | 44.1573
|  | 1184 | 30.9214 | 57.4655 | 44.1935
|  | 1183 | 30.9457 | 57.4943 | 44.22
|  | 1182 | 31.0557 | 57.5551 | 44.3054
|  | 1181 | 31.1304 | 57.5657 | 44.348
|  | 1180 | 31.1723 | 57.6318 | 44.4021
|  | 1179 | 31.2198 | 57.6705 | 44.4452
|  | 1178 | 31.3104 | 57.7407 | 44.5256
|  | 1177 | 31.3693 | 57.7461 | 44.5577
|  | 1176 | 31.4251 | 57.8204 | 44.6227
|  | 1175 | 31.4844 | 57.8387 | 44.6615
|  | 1174 | 31.5364 | 57.8825 | 44.7095
|  | 1173 | 31.6339 | 57.9097 | 44.7718
|  | 1172 | 31.6918 | 57.9115 | 44.8016
|  | 1171 | 31.7615 | 58.007 | 44.8842
|  | 1170 | 31.8046 | 58.0149 | 44.9097
|  | 1169 | 31.8811 | 58.0307 | 44.9559
|  | 1168 | 31.9515 | 58.1258 | 45.0387
|  | 1167 | 31.9627 | 58.1453 | 45.054
|  | 1166 | 32.0623 | 58.1971 | 45.1297
|  | 1165 | 32.1479 | 58.2134 | 45.1807
|  | 1164 | 32.2067 | 58.2494 | 45.2281
|  | 1163 | 32.2809 | 58.3073 | 45.2941
|  | 1162 | 32.3377 | 58.3278 | 45.3327
|  | 1161 | 32.4451 | 58.3503 | 45.3977
|  | 1160 | 32.4715 | 58.4361 | 45.4538
|  | 1159 | 32.5785 | 58.3917 | 45.4851
|  | 1158 | 32.6333 | 58.5118 | 45.5725
|  | 1157 | 32.683 | 58.4906 | 45.5868
|  | 1156 | 32.7418 | 58.5532 | 45.6475
|  | 1155 | 32.8589 | 58.5672 | 45.713
|  | 1154 | 32.8848 | 58.6271 | 45.756
|  | 1153 | 32.9423 | 58.6451 | 45.7937
|  | 1152 | 33.0439 | 58.695 | 45.8694
|  | 1151 | 33.0986 | 58.7018 | 45.9002
|  | 1150 | 33.1801 | 58.7571 | 45.9686
|  | 1149 | 33.2763 | 58.7948 | 46.0355
|  | 1148 | 33.2948 | 58.863 | 46.0789
|  | 1147 | 33.4004 | 58.8675 | 46.134
|  | 1146 | 33.4541 | 58.8976 | 46.1759
|  | 1145 | 33.5198 | 58.9297 | 46.2247
|  | 1144 | 33.5692 | 59.0013 | 46.2852
|  | 1143 | 33.6618 | 59.0182 | 46.34
|  | 1142 | 33.7494 | 59.045 | 46.3972
|  | 1141 | 33.8098 | 59.0951 | 46.4525
|  | 1140 | 33.8752 | 59.0928 | 46.484
|  | 1139 | 33.9337 | 59.1323 | 46.533
|  | 1138 | 34.0009 | 59.1886 | 46.5948
|  | 1137 | 34.0938 | 59.2544 | 46.6741
|  | 1136 | 34.1541 | 59.237 | 46.6955
|  | 1135 | 34.2117 | 59.281 | 46.7464
|  | 1134 | 34.2883 | 59.3137 | 46.801
|  | 1133 | 34.3308 | 59.361 | 46.8459
|  | 1132 | 34.4432 | 59.3202 | 46.8817
|  | 1131 | 34.5452 | 59.3917 | 46.9684
|  | 1130 | 34.6349 | 59.4131 | 47.024
|  | 1129 | 34.6373 | 59.4338 | 47.0355
|  | 1128 | 34.7619 | 59.4584 | 47.1101
|  | 1127 | 34.7464 | 59.4965 | 47.1214
|  | 1126 | 34.8593 | 59.4999 | 47.1796
|  | 1125 | 34.9772 | 59.5664 | 47.2718
|  | 1124 | 35.0192 | 59.6115 | 47.3154
|  | 1123 | 35.0818 | 59.6336 | 47.3577
|  | 1122 | 35.1712 | 59.5924 | 47.3818
|  | 1121 | 35.1853 | 59.6192 | 47.4022
|  | 1120 | 35.3699 | 59.6918 | 47.5309
|  | 1119 | 35.4169 | 59.7235 | 47.5702
|  | 1118 | 35.4929 | 59.7429 | 47.6179
|  | 1117 | 35.5528 | 59.7742 | 47.6635
|  | 1116 | 35.5987 | 59.7942 | 47.6964
|  | 1115 | 35.7086 | 59.8016 | 47.7551
|  | 1114 | 35.7258 | 59.7819 | 47.7538
|  | 1113 | 35.8573 | 59.8289 | 47.8431
|  | 1112 | 35.8909 | 59.8673 | 47.8791
|  | 1111 | 35.983 | 59.9129 | 47.948
|  | 1110 | 36.0027 | 59.9035 | 47.9531
|  | 1109 | 36.1153 | 59.9181 | 48.0167
|  | 1108 | 36.1996 | 59.9547 | 48.0771
|  | 1107 | 36.2743 | 59.9743 | 48.1243
|  | 1106 | 36.3699 | 60.0224 | 48.1961
|  | 1105 | 36.4206 | 60.0267 | 48.2236
|  | 1104 | 36.4787 | 60.0105 | 48.2446
|  | 1103 | 36.5798 | 60.0224 | 48.3011
|  | 1102 | 36.6556 | 60.0467 | 48.3512
|  | 1101 | 36.6632 | 60.0067 | 48.3349
|  | 1100 | 36.7689 | 60.019 | 48.394
|  | 1099 | 36.8152 | 60.0503 | 48.4328
|  | 1098 | 36.9377 | 60.057 | 48.4973
|  | 1097 | 36.9855 | 60.0967 | 48.5411
|  | 1096 | 37.0535 | 60.1528 | 48.6032
|  | 1095 | 37.1595 | 60.1149 | 48.6372
|  | 1094 | 37.1726 | 60.1225 | 48.6476
|  | 1093 | 37.2508 | 60.179 | 48.7149
|  | 1092 | 37.3558 | 60.1202 | 48.738
|  | 1091 | 37.4101 | 60.1057 | 48.7579
|  | 1090 | 37.4681 | 60.1646 | 48.8163
|  | 1089 | 37.5646 | 60.1596 | 48.8621
|  | 1088 | 37.5904 | 60.1743 | 48.8823
|  | 1087 | 37.6856 | 60.2191 | 48.9523
|  | 1086 | 37.699 | 60.1612 | 48.9301
|  | 1085 | 37.7938 | 60.2103 | 49.002
|  | 1084 | 37.8963 | 60.1945 | 49.0454
|  | 1083 | 37.969 | 60.1735 | 49.0713
|  | 1082 | 37.9868 | 60.213 | 49.0999
|  | 1081 | 38.0631 | 60.2368 | 49.15
|  | 1080 | 38.1508 | 60.2329 | 49.1919
|  | 1079 | 38.183 | 60.1715 | 49.1773
|  | 1078 | 38.2515 | 60.1428 | 49.1971
|  | 1077 | 38.2909 | 60.1941 | 49.2425
|  | 1076 | 38.4559 | 60.2167 | 49.3363
|  | 1075 | 38.451 | 60.2019 | 49.3265
|  | 1074 | 38.4697 | 60.141 | 49.3054
|  | 1073 | 38.5414 | 60.1487 | 49.345
|  | 1072 | 38.6043 | 60.176 | 49.3902
|  | 1071 | 38.7184 | 60.1527 | 49.4355
|  | 1070 | 38.6983 | 60.1385 | 49.4184
|  | 1069 | 38.8157 | 60.0965 | 49.4561
|  | 1068 | 38.9537 | 60.0963 | 49.525
|  | 1067 | 38.9324 | 60.0471 | 49.4898
|  | 1066 | 39.0139 | 60.0692 | 49.5416
|  | 1065 | 39.0423 | 60.0917 | 49.567
|  | 1064 | 39.1283 | 60.0225 | 49.5754
|  | 1063 | 39.1867 | 60.0165 | 49.6016
|  | 1062 | 39.2873 | 60.0369 | 49.6621
|  | 1061 | 39.2044 | 59.9858 | 49.5951
|  | 1060 | 39.3294 | 59.9682 | 49.6488
|  | 1059 | 39.3264 | 59.9794 | 49.6529
|  | 1058 | 39.3621 | 59.9717 | 49.6669
|  | 1057 | 39.52 | 59.9211 | 49.7206
|  | 1056 | 39.5542 | 59.8951 | 49.7246
|  | 1055 | 39.6315 | 59.8575 | 49.7445
|  | 1054 | 39.6112 | 59.9233 | 49.7673
|  | 1053 | 39.6308 | 59.7587 | 49.6947
|  | 1052 | 39.7434 | 59.8365 | 49.7899
|  | 1051 | 39.7374 | 59.8116 | 49.7745
|  | 1050 | 39.779 | 59.7789 | 49.7789
|  | 1049 | 39.8296 | 59.859 | 49.8443
|  | 1048 | 39.8796 | 59.8241 | 49.8518
|  | 1047 | 39.9261 | 59.7918 | 49.8589
|  | 1046 | 39.9701 | 59.7695 | 49.8698
|  | 1045 | 40.0152 | 59.7407 | 49.878
|  | 1044 | 40.0615 | 59.7169 | 49.8892
|  | 1043 | 40.108 | 59.675 | 49.8915
|  | 1042 | 40.1469 | 59.6471 | 49.897
|  | 1041 | 40.1941 | 59.6118 | 49.903
|  | 1040 | 40.2323 | 59.5776 | 49.905
|  | 1039 | 40.2794 | 59.5454 | 49.9124
|  | 1038 | 40.315 | 59.5056 | 49.9103
|  | 1037 | 40.3627 | 59.4706 | 49.9167
|  | 1036 | 40.3985 | 59.4356 | 49.917
|  | 1035 | 40.4338 | 59.398 | 49.9159
|  | 1034 | 40.4716 | 59.3529 | 49.9122
|  | 1033 | 40.5074 | 59.3193 | 49.9134
|  | 1032 | 40.538 | 59.2785 | 49.9083
|  | 1031 | 40.5696 | 59.2341 | 49.9019
|  | 1030 | 40.6108 | 59.192 | 49.9014
|  | 1029 | 40.6348 | 59.1508 | 49.8928
|  | 1028 | 40.6698 | 59.1114 | 49.8906
|  | 1027 | 40.7032 | 59.0677 | 49.8855
|  | 1026 | 40.7322 | 59.0234 | 49.8778
|  | 1025 | 40.7608 | 58.9793 | 49.8701
|  | 1024 | 40.789 | 58.9365 | 49.8628
|  | 1023 | 40.8133 | 58.8953 | 49.8543
|  | 1022 | 40.8374 | 58.8554 | 49.8464
|  | 1021 | 40.8616 | 58.8003 | 49.8309
|  | 1020 | 40.8868 | 58.7505 | 49.8187
|  | 1019 | 40.9083 | 58.7086 | 49.8084
|  | 1018 | 40.9315 | 58.6634 | 49.7974
|  | 1017 | 40.9525 | 58.6084 | 49.7804
|  | 1016 | 40.9736 | 58.5703 | 49.7719
|  | 1015 | 40.9874 | 58.5204 | 49.7539
|  | 1014 | 41.0076 | 58.4653 | 49.7365
|  | 1013 | 41.0179 | 58.4212 | 49.7195
|  | 1012 | 41.0371 | 58.3792 | 49.7081
|  | 1011 | 41.0556 | 58.3288 | 49.6922
|  | 1010 | 41.0631 | 58.2693 | 49.6662
|  | 1009 | 41.0718 | 58.2243 | 49.6481
|  | 1008 | 41.0825 | 58.1652 | 49.6239
|  | 1007 | 41.092 | 58.1248 | 49.6084
|  | 1006 | 41.1018 | 58.0758 | 49.5888
|  | 1005 | 41.1081 | 58.0149 | 49.5615
|  | 1004 | 41.1138 | 57.9734 | 49.5436
|  | 1003 | 41.1225 | 57.9254 | 49.5239
|  | 1002 | 41.1264 | 57.8741 | 49.5002
|  | 1001 | 41.1238 | 57.8229 | 49.4734
|  | 1000 | 41.1311 | 57.7737 | 49.4524
|  | 999 | 41.1325 | 57.7268 | 49.4296
|  | 998 | 41.1308 | 57.6684 | 49.3996
|  | 997 | 41.1299 | 57.6244 | 49.3772
|  | 996 | 41.1244 | 57.5774 | 49.3509
|  | 995 | 41.1213 | 57.5353 | 49.3283
|  | 994 | 41.1133 | 57.4831 | 49.2982
|  | 993 | 41.1094 | 57.4387 | 49.274
|  | 992 | 41.0995 | 57.3898 | 49.2446
|  | 991 | 41.0831 | 57.3335 | 49.2083
|  | 990 | 41.0799 | 57.2976 | 49.1888
|  | 989 | 41.0688 | 57.2494 | 49.1591
|  | 988 | 41.058 | 57.205 | 49.1315
|  | 987 | 41.0432 | 57.1613 | 49.1023
|  | 986 | 41.0262 | 57.1226 | 49.0744
|  | 985 | 41.0137 | 57.0792 | 49.0465
|  | 984 | 40.9945 | 57.0399 | 49.0172
|  | 983 | 40.9788 | 57.0009 | 48.9899
|  | 982 | 40.9527 | 56.9552 | 48.954
|  | 981 | 40.9357 | 56.918 | 48.9268
|  | 980 | 40.9166 | 56.8817 | 48.8991
|  | 979 | 40.8884 | 56.8391 | 48.8637
|  | 978 | 40.8668 | 56.8052 | 48.836
|  | 977 | 40.8442 | 56.7726 | 48.8084
|  | 976 | 40.8175 | 56.7364 | 48.777
|  | 975 | 40.7855 | 56.7109 | 48.7482
|  | 974 | 40.7594 | 56.6873 | 48.7233
|  | 973 | 40.7277 | 56.6595 | 48.6936
|  | 972 | 40.6892 | 56.6355 | 48.6624
|  | 971 | 40.6566 | 56.6174 | 48.637
|  | 970 | 40.6279 | 56.5846 | 48.6063
|  | 969 | 40.5903 | 56.5634 | 48.5769
|  | 968 | 40.5511 | 56.544 | 48.5475
|  | 967 | 40.5113 | 56.5282 | 48.5197
|  | 966 | 40.4746 | 56.508 | 48.4913
|  | 965 | 40.429 | 56.4999 | 48.4644
|  | 964 | 40.3919 | 56.4846 | 48.4383
|  | 963 | 40.3473 | 56.4735 | 48.4104
|  | 962 | 40.3049 | 56.4707 | 48.3878
|  | 961 | 40.2589 | 56.4614 | 48.3602
|  | 960 | 40.212 | 56.448 | 48.33
|  | 959 | 40.1615 | 56.4448 | 48.3032
|  | 958 | 40.116 | 56.4492 | 48.2826
|  | 957 | 40.0596 | 56.4477 | 48.2536
|  | 956 | 40.0132 | 56.4527 | 48.233
|  | 955 | 39.9615 | 56.4644 | 48.213
|  | 954 | 39.9088 | 56.4743 | 48.1916
|  | 953 | 39.8466 | 56.4736 | 48.1601
|  | 952 | 39.7908 | 56.491 | 48.1409
|  | 951 | 39.7437 | 56.5082 | 48.126
|  | 950 | 39.6794 | 56.5153 | 48.0974
|  | 949 | 39.6204 | 56.5349 | 48.0776
|  | 948 | 39.561 | 56.5643 | 48.0627
|  | 947 | 39.4924 | 56.582 | 48.0372
|  | 946 | 39.4336 | 56.6145 | 48.0241
|  | 945 | 39.3726 | 56.6502 | 48.0114
|  | 944 | 39.3073 | 56.6775 | 47.9924
|  | 943 | 39.2424 | 56.7108 | 47.9766
|  | 942 | 39.1767 | 56.7349 | 47.9558
|  | 941 | 39.1044 | 56.781 | 47.9427
|  | 940 | 39.036 | 56.8108 | 47.9234
|  | 939 | 38.9607 | 56.8585 | 47.9096
|  | 938 | 38.889 | 56.9029 | 47.896
|  | 937 | 38.8177 | 56.9607 | 47.8892
|  | 936 | 38.7431 | 56.9972 | 47.8702
|  | 935 | 38.6696 | 57.0604 | 47.865
|  | 934 | 38.5872 | 57.1175 | 47.8524
|  | 933 | 38.512 | 57.1702 | 47.8411
|  | 932 | 38.4364 | 57.2385 | 47.8375
|  | 931 | 38.3561 | 57.2987 | 47.8274
|  | 930 | 38.2798 | 57.3596 | 47.8197
|  | 929 | 38.1931 | 57.4228 | 47.808
|  | 928 | 38.1087 | 57.505 | 47.8068
|  | 927 | 38.0201 | 57.5841 | 47.8021
|  | 926 | 37.9421 | 57.6558 | 47.799
|  | 925 | 37.8592 | 57.7317 | 47.7954
|  | 924 | 37.7793 | 57.8183 | 47.7988
|  | 923 | 37.6911 | 57.8974 | 47.7942
|  | 922 | 37.6074 | 57.9838 | 47.7956
|  | 921 | 37.5157 | 58.075 | 47.7953
|  | 920 | 37.4323 | 58.1563 | 47.7943
|  | 919 | 37.3403 | 58.2467 | 47.7935
|  | 918 | 37.2517 | 58.3562 | 47.804
|  | 917 | 37.1661 | 58.4323 | 47.7992
|  | 916 | 37.074 | 58.537 | 47.8055
|  | 915 | 36.977 | 58.643 | 47.81
|  | 914 | 36.8886 | 58.7364 | 47.8125
|  | 913 | 36.7977 | 58.8352 | 47.8164
|  | 912 | 36.7065 | 58.9367 | 47.8216
|  | 911 | 36.6141 | 59.0356 | 47.8248
|  | 910 | 36.5161 | 59.1429 | 47.8295
|  | 909 | 36.422 | 59.2478 | 47.8349
|  | 908 | 36.3154 | 59.3666 | 47.841
|  | 907 | 36.226 | 59.4581 | 47.842
|  | 906 | 36.1258 | 59.5752 | 47.8505
|  | 905 | 36.0386 | 59.695 | 47.8668
|  | 904 | 35.9338 | 59.8039 | 47.8688
|  | 903 | 35.8493 | 59.9238 | 47.8866
|  | 902 | 35.7484 | 60.049 | 47.8987
|  | 901 | 35.6535 | 60.1518 | 47.9027
|  | 900 | 35.555 | 60.2691 | 47.9121
|  | 899 | 35.4544 | 60.3856 | 47.92
|  | 898 | 35.3671 | 60.5042 | 47.9356
|  | 897 | 35.2687 | 60.6166 | 47.9427
|  | 896 | 35.1656 | 60.7447 | 47.9551
|  | 895 | 35.0714 | 60.8689 | 47.9702
|  | 894 | 34.9705 | 60.9817 | 47.9761
|  | 893 | 34.8848 | 61.1102 | 47.9975
|  | 892 | 34.7882 | 61.2212 | 48.0047
|  | 891 | 34.6976 | 61.3309 | 48.0143
|  | 890 | 34.6 | 61.4567 | 48.0283
|  | 889 | 34.5014 | 61.5778 | 48.0396
|  | 888 | 34.427 | 61.6872 | 48.0571
|  | 887 | 34.3254 | 61.8016 | 48.0635
|  | 886 | 34.2404 | 61.9239 | 48.0822
|  | 885 | 34.1498 | 62.0322 | 48.091
|  | 884 | 34.0425 | 62.1545 | 48.0985
|  | 883 | 33.9494 | 62.2716 | 48.1105
|  | 882 | 33.8674 | 62.3769 | 48.1222
|  | 881 | 33.7792 | 62.4851 | 48.1321
|  | 880 | 33.6932 | 62.6049 | 48.1491
|  | 879 | 33.6109 | 62.7106 | 48.1608
|  | 878 | 33.53 | 62.8244 | 48.1772
|  | 877 | 33.4378 | 62.9433 | 48.1905
|  | 876 | 33.3535 | 63.0402 | 48.1969
|  | 875 | 33.2771 | 63.1451 | 48.2111
|  | 874 | 33.1951 | 63.2511 | 48.2231
|  | 873 | 33.1101 | 63.3496 | 48.2299
|  | 872 | 33.0348 | 63.4487 | 48.2418
|  | 871 | 32.954 | 63.5606 | 48.2573
|  | 870 | 32.8806 | 63.6758 | 48.2782
|  | 869 | 32.7999 | 63.7509 | 48.2754
|  | 868 | 32.7392 | 63.8507 | 48.295
|  | 867 | 32.6614 | 63.9483 | 48.3049
|  | 866 | 32.6082 | 64.0347 | 48.3215
|  | 865 | 32.5281 | 64.1132 | 48.3206
|  | 864 | 32.482 | 64.2104 | 48.3462
|  | 863 | 32.4134 | 64.2871 | 48.3503
|  | 862 | 32.3382 | 64.373 | 48.3556
|  | 861 | 32.2768 | 64.4414 | 48.3591
|  | 860 | 32.213 | 64.5209 | 48.367
|  | 859 | 32.1891 | 64.6101 | 48.3996
|  | 858 | 32.1107 | 64.6774 | 48.394
|  | 857 | 32.0641 | 64.7432 | 48.4037
|  | 856 | 32.0334 | 64.8155 | 48.4244
|  | 855 | 31.961 | 64.875 | 48.418
|  | 854 | 31.9527 | 64.9344 | 48.4436
|  | 853 | 31.8944 | 65.001 | 48.4477
|  | 852 | 31.8443 | 65.0639 | 48.4541
|  | 851 | 31.7998 | 65.1129 | 48.4564
|  | 850 | 31.7728 | 65.1714 | 48.4721
|  | 849 | 31.7437 | 65.2131 | 48.4784
|  | 848 | 31.7374 | 65.2583 | 48.4978
|  | 847 | 31.7092 | 65.2946 | 48.5019
|  | 846 | 31.6907 | 65.3533 | 48.522
|  | 845 | 31.6481 | 65.3893 | 48.5187
|  | 844 | 31.6505 | 65.4262 | 48.5383
|  | 843 | 31.6403 | 65.4481 | 48.5442
|  | 842 | 31.6096 | 65.4825 | 48.5461
|  | 841 | 31.6435 | 65.5023 | 48.5729
|  | 840 | 31.6087 | 65.523 | 48.5659
|  | 839 | 31.6283 | 65.5374 | 48.5829
|  | 838 | 31.5762 | 65.5457 | 48.5609
|  | 837 | 31.6178 | 65.5495 | 48.5836
|  | 836 | 31.6312 | 65.5579 | 48.5946
|  | 835 | 31.5966 | 65.566 | 48.5813
|  | 834 | 31.6281 | 65.5653 | 48.5967
|  | 833 | 31.6285 | 65.5739 | 48.6012
|  | 832 | 31.6769 | 65.5461 | 48.6115
|  | 831 | 31.7263 | 65.5316 | 48.629
|  | 830 | 31.7249 | 65.522 | 48.6235
|  | 829 | 31.7867 | 65.4891 | 48.6379
|  | 828 | 31.7697 | 65.475 | 48.6224
|  | 827 | 31.8206 | 65.4539 | 48.6372
|  | 826 | 31.8572 | 65.407 | 48.6321
|  | 825 | 31.9124 | 65.3709 | 48.6416
|  | 824 | 31.9437 | 65.3347 | 48.6392
|  | 823 | 31.9847 | 65.2896 | 48.6372
|  | 822 | 32.0223 | 65.2424 | 48.6323
|  | 821 | 32.0995 | 65.2122 | 48.6559
|  | 820 | 32.1842 | 65.1313 | 48.6577
|  | 819 | 32.2332 | 65.0774 | 48.6553
|  | 818 | 32.2973 | 65.0162 | 48.6567
|  | 817 | 32.3886 | 64.956 | 48.6723
|  | 816 | 32.4653 | 64.8757 | 48.6705
|  | 815 | 32.5255 | 64.8092 | 48.6674
|  | 814 | 32.601 | 64.7199 | 48.6604
|  | 813 | 32.7152 | 64.634 | 48.6746
|  | 812 | 32.765 | 64.5597 | 48.6624
|  | 811 | 32.8487 | 64.4531 | 48.6509
|  | 810 | 32.9527 | 64.3637 | 48.6582
|  | 809 | 33.0133 | 64.2637 | 48.6385
|  | 808 | 33.1548 | 64.1627 | 48.6587
|  | 807 | 33.2608 | 64.0531 | 48.6569
|  | 806 | 33.2783 | 63.9273 | 48.6028
|  | 805 | 33.4338 | 63.8134 | 48.6236
|  | 804 | 33.5342 | 63.7137 | 48.6239
|  | 803 | 33.6858 | 63.5733 | 48.6296
|  | 802 | 33.7621 | 63.4583 | 48.6102
|  | 801 | 33.8516 | 63.3104 | 48.581
|  | 800 | 34.0049 | 63.1847 | 48.5948
|  | 799 | 34.152 | 62.9811 | 48.5666
|  | 798 | 34.2592 | 62.7719 | 48.5155
|  | 797 | 34.3979 | 62.6078 | 48.5028
|  | 796 | 34.5312 | 62.5308 | 48.531
|  | 795 | 34.6374 | 62.3433 | 48.4903
|  | 794 | 34.7809 | 62.21 | 48.4955
|  | 793 | 34.9357 | 62.0982 | 48.5169
|  | 792 | 35.0523 | 61.9788 | 48.5155
|  | 791 | 35.1753 | 61.6958 | 48.4355
|  | 790 | 35.3675 | 61.5778 | 48.4727
|  | 789 | 35.4843 | 61.4126 | 48.4485
|  | 788 | 35.5931 | 61.3408 | 48.467
|  | 787 | 35.7658 | 61.103 | 48.4344
|  | 786 | 35.8909 | 60.9612 | 48.4261
|  | 785 | 36.0365 | 60.6618 | 48.3491
|  | 784 | 36.199 | 60.5195 | 48.3593
|  | 783 | 36.3168 | 60.2916 | 48.3042
|  | 782 | 36.499 | 60.2751 | 48.387
|  | 781 | 36.6483 | 60.0116 | 48.33
|  | 780 | 36.7964 | 59.7747 | 48.2855
|  | 779 | 36.9275 | 59.602 | 48.2648
|  | 778 | 37.0684 | 59.42 | 48.2442
|  | 777 | 37.2715 | 59.1921 | 48.2318
|  | 776 | 37.3845 | 59.1438 | 48.2642
|  | 775 | 37.5425 | 58.941 | 48.2418
|  | 774 | 37.6851 | 58.6972 | 48.1911
|  | 773 | 37.8692 | 58.4761 | 48.1726
|  | 772 | 38.0022 | 58.3601 | 48.1812
|  | 771 | 38.1429 | 58.1437 | 48.1433
|  | 770 | 38.31 | 57.9095 | 48.1097
|  | 769 | 38.4377 | 57.7756 | 48.1066
|  | 768 | 38.6181 | 57.6428 | 48.1305
|  | 767 | 38.7453 | 57.5344 | 48.1399
|  | 766 | 38.8928 | 57.2832 | 48.088
|  | 765 | 39.0206 | 57.1245 | 48.0726
|  | 764 | 39.1872 | 57.0212 | 48.1042
|  | 763 | 39.3054 | 56.8686 | 48.087
|  | 762 | 39.4833 | 56.7288 | 48.1061
|  | 761 | 39.6096 | 56.514 | 48.0618
|  | 760 | 39.7731 | 56.4358 | 48.1044
|  | 759 | 39.8791 | 56.3857 | 48.1324
|  | 758 | 40.0375 | 56.1992 | 48.1184
|  | 757 | 40.1619 | 56.1092 | 48.1355
|  | 756 | 40.2751 | 55.9485 | 48.1118
|  | 755 | 40.4086 | 55.8895 | 48.1491
|  | 754 | 40.5596 | 55.8584 | 48.209
|  | 753 | 40.696 | 55.7066 | 48.2013
|  | 752 | 40.7923 | 55.6605 | 48.2264
|  | 751 | 40.932 | 55.5742 | 48.2531
|  | 750 | 41.0286 | 55.5617 | 48.2952
|  | 749 | 41.1554 | 55.5253 | 48.3403
|  | 748 | 41.2661 | 55.4254 | 48.3458
|  | 747 | 41.3694 | 55.4748 | 48.4221
|  | 746 | 41.4712 | 55.5401 | 48.5056
|  | 745 | 41.572 | 55.4895 | 48.5308
|  | 744 | 41.6694 | 55.4997 | 48.5845
|  | 743 | 41.7707 | 55.5812 | 48.6759
|  | 742 | 41.8615 | 55.5841 | 48.7228
|  | 741 | 41.9452 | 55.5673 | 48.7562
|  | 740 | 42.0195 | 55.6041 | 48.8118
|  | 739 | 42.1049 | 55.7724 | 48.9387
|  | 738 | 42.1749 | 55.8424 | 49.0087
|  | 737 | 42.2423 | 55.9468 | 49.0945
|  | 736 | 42.3192 | 56.0485 | 49.1838
|  | 735 | 42.3766 | 56.1485 | 49.2625
|  | 734 | 42.423 | 56.1838 | 49.3034
|  | 733 | 42.4609 | 56.3634 | 49.4121
|  | 732 | 42.5121 | 56.3841 | 49.4481
|  | 731 | 42.5535 | 56.6035 | 49.5785
|  | 730 | 42.5828 | 56.7231 | 49.6529
|  | 729 | 42.6246 | 56.9375 | 49.781
|  | 728 | 42.6299 | 57.1155 | 49.8727
|  | 727 | 42.6603 | 57.2358 | 49.948
|  | 726 | 42.658 | 57.3782 | 50.0181
|  | 725 | 42.6612 | 57.5358 | 50.0985
|  | 724 | 42.663 | 57.758 | 50.2105
|  | 723 | 42.6495 | 57.9538 | 50.3016
|  | 722 | 42.6306 | 58.1171 | 50.3739
|  | 721 | 42.6147 | 58.3508 | 50.4827
|  | 720 | 42.5897 | 58.544 | 50.5668
|  | 719 | 42.5464 | 58.8224 | 50.6844
|  | 718 | 42.507 | 58.9397 | 50.7234
|  | 717 | 42.452 | 59.1746 | 50.8133
|  | 716 | 42.4 | 59.3692 | 50.8846
|  | 715 | 42.3275 | 59.5599 | 50.9437
|  | 714 | 42.2464 | 59.7539 | 51.0001
|  | 713 | 42.1714 | 59.9301 | 51.0507
|  | 712 | 42.0894 | 60.1456 | 51.1175
|  | 711 | 41.9705 | 60.3763 | 51.1734
|  | 710 | 41.8693 | 60.5257 | 51.1975
|  | 709 | 41.7451 | 60.7846 | 51.2648
|  | 708 | 41.6198 | 60.9516 | 51.2857
|  | 707 | 41.4845 | 61.1248 | 51.3046
|  | 706 | 41.3332 | 61.3492 | 51.3412
|  | 705 | 41.1852 | 61.5211 | 51.3532
|  | 704 | 41.0196 | 61.6907 | 51.3552
|  | 703 | 40.8457 | 61.8696 | 51.3577
|  | 702 | 40.6673 | 61.9984 | 51.3329
|  | 701 | 40.4693 | 62.1611 | 51.3152
|  | 700 | 40.2599 | 62.262 | 51.2609
|  | 699 | 40.045 | 62.4317 | 51.2383
|  | 698 | 39.8117 | 62.5505 | 51.1811
|  | 697 | 39.5792 | 62.6314 | 51.1053
|  | 696 | 39.3265 | 62.7816 | 51.054
|  | 695 | 39.0692 | 62.9156 | 50.9924
|  | 694 | 38.7984 | 63.0119 | 50.9051
|  | 693 | 38.51 | 63.0861 | 50.7981
|  | 692 | 38.2129 | 63.0951 | 50.654
|  | 691 | 37.9061 | 63.1737 | 50.5399
|  | 690 | 37.5811 | 63.2253 | 50.4032
|  | 689 | 37.2556 | 63.2677 | 50.2616
|  | 688 | 36.9035 | 63.2662 | 50.0849
|  | 687 | 36.5452 | 63.2829 | 49.914
|  | 686 | 36.1697 | 63.304 | 49.7368
|  | 685 | 35.7844 | 63.278 | 49.5312
|  | 684 | 35.3886 | 63.2252 | 49.3069
|  | 683 | 34.9645 | 63.1978 | 49.0811
|  | 682 | 34.5485 | 63.1159 | 48.8322
|  | 681 | 34.1056 | 63.0263 | 48.5659
|  | 680 | 33.6492 | 62.9521 | 48.3006
|  | 679 | 33.1872 | 62.82 | 48.0036
|  | 678 | 32.6997 | 62.7366 | 47.7182
|  | 677 | 32.2056 | 62.576 | 47.3908
|  | 676 | 31.7016 | 62.4441 | 47.0729
|  | 675 | 31.174 | 62.2262 | 46.7001
|  | 674 | 30.6358 | 62.0576 | 46.3467
|  | 673 | 30.0854 | 61.8636 | 45.9745
|  | 672 | 29.5231 | 61.5837 | 45.5534
|  | 671 | 28.9532 | 61.3553 | 45.1542
|  | 670 | 28.3496 | 61.0715 | 44.7106
|  | 669 | 27.7488 | 60.7815 | 44.2652
|  | 668 | 27.1352 | 60.4363 | 43.7858
|  | 667 | 26.4953 | 60.0927 | 43.294
|  | 666 | 25.8584 | 59.7044 | 42.7814
|  | 665 | 25.1843 | 59.2948 | 42.2396
|  | 664 | 24.5203 | 58.8936 | 41.7069
|  | 663 | 23.8452 | 58.4024 | 41.1238
|  | 662 | 23.146 | 57.9178 | 40.5319
|  | 661 | 22.4585 | 57.4003 | 39.9294
|  | 660 | 21.7381 | 56.8347 | 39.2864
|  | 659 | 21.0152 | 56.2667 | 38.6409
|  | 658 | 20.3098 | 55.7025 | 38.0062
|  | 657 | 19.5641 | 55.044 | 37.3041
|  | 656 | 18.8314 | 54.3792 | 36.6053
|  | 655 | 18.0833 | 53.6825 | 35.8829
|  | 654 | 17.3341 | 52.8752 | 35.1046
|  | 653 | 16.5953 | 52.0832 | 34.3392
|  | 652 | 15.827 | 51.2842 | 33.5556
|  | 651 | 15.0832 | 50.3624 | 32.7228
|  | 650 | 14.3332 | 49.4682 | 31.9007
|  | 649 | 13.5842 | 48.4835 | 31.0338
|  | 648 | 12.8419 | 47.5031 | 30.1725
|  | 647 | 12.0881 | 46.4099 | 29.249
|  | 646 | 11.3586 | 45.3483 | 28.3535
|  | 645 | 10.6465 | 44.1873 | 27.4169
|  | 644 | 9.9182 | 42.9525 | 26.4354
|  | 643 | 9.2226 | 41.721 | 25.4718
|  | 642 | 8.5518 | 40.409 | 24.4804
|  | 641 | 7.8789 | 39.0726 | 23.4758
|  | 640 | 7.2517 | 37.6926 | 22.4721
|  | 639 | 6.6192 | 36.2558 | 21.4375
|  | 638 | 6.0282 | 34.7726 | 20.4004
|  | 637 | 5.4668 | 33.283 | 19.3749
|  | 636 | 4.927 | 31.7617 | 18.3443
|  | 635 | 4.4263 | 30.1515 | 17.2889
|  | 634 | 3.9485 | 28.537 | 16.2428
|  | 633 | 3.5071 | 26.9388 | 15.2229
|  | 632 | 3.1095 | 25.3194 | 14.2145
|  | 631 | 2.7386 | 23.6982 | 13.2184
|  | 630 | 2.4195 | 22.0309 | 12.2252
|  | 629 | 2.1374 | 20.4411 | 11.2892
|  | 628 | 1.8867 | 18.8225 | 10.3546
|  | 627 | 1.6947 | 17.2876 | 9.4911
|  | 626 | 1.5339 | 15.7499 | 8.6419
|  | 625 | 1.4259 | 14.2869 | 7.8564
|  | 624 | 1.3535 | 12.9114 | 7.1325
|  | 623 | 1.3273 | 11.5973 | 6.4623
|  | 622 | 1.3508 | 10.4472 | 5.899
|  | 621 | 1.4154 | 9.3495 | 5.3825
|  | 620 | 1.5172 | 8.3994 | 4.9583
|  | 619 | 1.6596 | 7.6158 | 4.6377
|  | 618 | 1.8578 | 6.9902 | 4.424
|  | 617 | 2.0782 | 6.4917 | 4.2849
|  | 616 | 2.3452 | 6.1752 | 4.2602
|  | 615 | 2.6399 | 6.0051 | 4.3225
|  | 614 | 2.9689 | 6.0468 | 4.5078
|  | 613 | 3.3337 | 6.2447 | 4.7892
|  | 612 | 3.713 | 6.5952 | 5.1541
|  | 611 | 4.1321 | 7.1631 | 5.6476
|  | 610 | 4.5785 | 7.8393 | 6.2089
|  | 609 | 5.0371 | 8.6679 | 6.8525
|  | 608 | 5.5332 | 9.6069 | 7.57
|  | 607 | 6.0349 | 10.7258 | 8.3804
|  | 606 | 6.544 | 11.9019 | 9.223
|  | 605 | 7.0902 | 13.2469 | 10.1685
|  | 604 | 7.6285 | 14.5952 | 11.1119
|  | 603 | 8.1911 | 16.0803 | 12.1357
|  | 602 | 8.7618 | 17.6122 | 13.187
|  | 601 | 9.321 | 19.1259 | 14.2234
|  | 600 | 9.9076 | 20.7767 | 15.3421
|  | 599 | 10.4711 | 22.3429 | 16.407
|  | 598 | 11.046 | 23.9502 | 17.4981
|  | 597 | 11.622 | 25.5756 | 18.5988
|  | 596 | 12.1823 | 27.1299 | 19.6561
|  | 595 | 12.7434 | 28.7331 | 20.7383
|  | 594 | 13.2769 | 30.2329 | 21.7549
|  | 593 | 13.8086 | 31.6619 | 22.7353
|  | 592 | 14.3256 | 33.1375 | 23.7315
|  | 591 | 14.83 | 34.5218 | 24.6759
|  | 590 | 15.3322 | 35.8714 | 25.6018
|  | 589 | 15.7973 | 37.1763 | 26.4868
|  | 588 | 16.2445 | 38.3837 | 27.3141
|  | 587 | 16.675 | 39.6045 | 28.1397
|  | 586 | 17.0831 | 40.6489 | 28.866
|  | 585 | 17.488 | 41.6938 | 29.5909
|  | 584 | 17.8473 | 42.7076 | 30.2775
|  | 583 | 18.192 | 43.6189 | 30.9054
|  | 582 | 18.5257 | 44.5173 | 31.5215
|  | 581 | 18.8219 | 45.333 | 32.0774
|  | 580 | 19.0821 | 46.0653 | 32.5737
|  | 579 | 19.3377 | 46.7675 | 33.0526
|  | 578 | 19.5573 | 47.3832 | 33.4702
|  | 577 | 19.7485 | 47.9601 | 33.8543
|  | 576 | 19.9202 | 48.4965 | 34.2084
|  | 575 | 20.0656 | 48.8839 | 34.4747
|  | 574 | 20.1758 | 49.3014 | 34.7386
|  | 573 | 20.2723 | 49.6113 | 34.9418
|  | 572 | 20.3385 | 49.909 | 35.1237
|  | 571 | 20.3731 | 50.1657 | 35.2694
|  | 570 | 20.3749 | 50.2583 | 35.3166
|  | 569 | 20.3656 | 50.3672 | 35.3664
|  | 568 | 20.3326 | 50.4263 | 35.3794
|  | 567 | 20.2784 | 50.4083 | 35.3434
|  | 566 | 20.1828 | 50.3184 | 35.2506
|  | 565 | 20.0744 | 50.186 | 35.1302
|  | 564 | 19.946 | 50 | 34.973
|  | 563 | 19.8014 | 49.7352 | 34.7683
|  | 562 | 19.6241 | 49.4534 | 34.5388
|  | 561 | 19.4375 | 49.0921 | 34.2648
|  | 560 | 19.2223 | 48.6757 | 33.949
|  | 559 | 18.9805 | 48.1595 | 33.57
|  | 558 | 18.7395 | 47.6176 | 33.1786
|  | 557 | 18.4894 | 47.0593 | 32.7744
|  | 556 | 18.2084 | 46.3736 | 32.291
|  | 555 | 17.9326 | 45.6302 | 31.7814
|  | 554 | 17.6437 | 44.866 | 31.2548
|  | 553 | 17.3417 | 43.9985 | 30.6701
|  | 552 | 17.0367 | 43.0972 | 30.0669
|  | 551 | 16.728 | 42.1187 | 29.4233
|  | 550 | 16.4131 | 41.111 | 28.762
|  | 549 | 16.1025 | 40.0592 | 28.0808
|  | 548 | 15.7744 | 38.9203 | 27.3474
|  | 547 | 15.4736 | 37.7481 | 26.6109
|  | 546 | 15.1771 | 36.5469 | 25.862
|  | 545 | 14.8604 | 35.2846 | 25.0725
|  | 544 | 14.5779 | 34 | 24.2889
|  | 543 | 14.2931 | 32.7133 | 23.5032
|  | 542 | 14.0252 | 31.3859 | 22.7056
|  | 541 | 13.7813 | 30.134 | 21.9577
|  | 540 | 13.5294 | 28.7571 | 21.1432
|  | 539 | 13.3007 | 27.455 | 20.3779
|  | 538 | 13.0791 | 26.2367 | 19.6579
|  | 537 | 12.9143 | 25.01 | 18.9621
|  | 536 | 12.7315 | 23.8488 | 18.2901
|  | 535 | 12.5628 | 22.7745 | 17.6687
|  | 534 | 12.4129 | 21.7338 | 17.0733
|  | 533 | 12.2979 | 20.8594 | 16.5787
|  | 532 | 12.1919 | 20.0815 | 16.1367
|  | 531 | 12.1015 | 19.4033 | 15.7524
|  | 530 | 12.0219 | 18.8347 | 15.4283
|  | 529 | 11.975 | 18.448 | 15.2115
|  | 528 | 11.9167 | 18.157 | 15.0368
|  | 527 | 11.8931 | 17.9914 | 14.9423
|  | 526 | 11.8604 | 18.0136 | 14.937
|  | 525 | 11.8397 | 18.1486 | 14.9942
|  | 524 | 11.8473 | 18.3389 | 15.0931
|  | 523 | 11.8201 | 18.677 | 15.2486
|  | 522 | 11.8079 | 19.1611 | 15.4845
|  | 521 | 11.7941 | 19.66 | 15.727
|  | 520 | 11.7724 | 20.267 | 16.0197
|  | 519 | 11.7499 | 20.9092 | 16.3295
|  | 518 | 11.734 | 21.6302 | 16.6821
|  | 517 | 11.6721 | 22.3118 | 16.992
|  | 516 | 11.6164 | 23.1162 | 17.3663
|  | 515 | 11.5366 | 23.8454 | 17.691
|  | 514 | 11.4413 | 24.5708 | 18.0061
|  | 513 | 11.3234 | 25.2638 | 18.2936
|  | 512 | 11.1858 | 25.929 | 18.5574
|  | 511 | 11.029 | 26.5647 | 18.7968
|  | 510 | 10.8334 | 27.1205 | 18.977
|  | 509 | 10.6333 | 27.6696 | 19.1514
|  | 508 | 10.387 | 28.08 | 19.2335
|  | 507 | 10.1391 | 28.4294 | 19.2843
|  | 506 | 9.8524 | 28.7051 | 19.2788
|  | 505 | 9.5595 | 28.8895 | 19.2245
|  | 504 | 9.2269 | 28.995 | 19.111
|  | 503 | 8.8879 | 28.9666 | 18.9273
|  | 502 | 8.5425 | 28.8722 | 18.7074
|  | 501 | 8.1832 | 28.7189 | 18.4511
|  | 500 | 7.8048 | 28.4273 | 18.116
|  | 499 | 7.4336 | 28.0944 | 17.764
|  | 498 | 7.0656 | 27.6202 | 17.3429
|  | 497 | 6.721 | 27.105 | 16.913
|  | 496 | 6.3749 | 26.536 | 16.4555
|  | 495 | 6.0849 | 25.8796 | 15.9823
|  | 494 | 5.8131 | 25.2186 | 15.5158
|  | 493 | 5.5874 | 24.5119 | 15.0497
|  | 492 | 5.4529 | 23.8001 | 14.6265
|  | 491 | 5.3607 | 23.1115 | 14.2361
|  | 490 | 5.3489 | 22.4791 | 13.914
|  | 489 | 5.4331 | 21.9477 | 13.6904
|  | 488 | 5.6113 | 21.5069 | 13.5591
|  | 487 | 5.8858 | 21.2079 | 13.5468
|  | 486 | 6.2669 | 21.1076 | 13.6873
|  | 485 | 6.7868 | 21.2575 | 14.0221
|  | 484 | 7.4229 | 21.5404 | 14.4817
|  | 483 | 8.1472 | 22.1944 | 15.1708
|  | 482 | 9.0164 | 23.0837 | 16.05
|  | 481 | 10.0022 | 24.2719 | 17.1371
|  | 480 | 11.1007 | 25.5754 | 18.338
|  | 479 | 12.3164 | 27.263 | 19.7897
|  | 478 | 13.566 | 29.1083 | 21.3372
|  | 477 | 14.9648 | 31.1966 | 23.0807
|  | 476 | 16.4437 | 33.4032 | 24.9234
|  | 475 | 17.9671 | 35.8345 | 26.9008
|  | 474 | 19.5363 | 38.2547 | 28.8955
|  | 473 | 21.1218 | 40.6463 | 30.884
|  | 472 | 22.7867 | 43.1942 | 32.9904
|  | 471 | 24.4071 | 45.7001 | 35.0536
|  | 470 | 26.0365 | 48.0856 | 37.0611
|  | 469 | 27.6453 | 50.4517 | 39.0485
|  | 468 | 29.2153 | 52.706 | 40.9607
|  | 467 | 30.7638 | 54.853 | 42.8084
|  | 466 | 32.2447 | 56.8728 | 44.5588
|  | 465 | 33.6195 | 58.781 | 46.2003
|  | 464 | 34.9952 | 60.6063 | 47.8007
|  | 463 | 36.2614 | 62.2914 | 49.2764
|  | 462 | 37.4364 | 63.7551 | 50.5957
|  | 461 | 38.5233 | 65.1095 | 51.8164
|  | 460 | 39.541 | 66.4827 | 53.0119
|  | 459 | 40.4501 | 67.61 | 54.03
|  | 458 | 41.2821 | 68.5317 | 54.9069
|  | 457 | 41.9625 | 69.4496 | 55.7061
|  | 456 | 42.566 | 70.3131 | 56.4395
|  | 455 | 43.0806 | 71.0223 | 57.0515
|  | 454 | 43.4517 | 71.6141 | 57.5329
|  | 453 | 43.7419 | 72.0103 | 57.8761
|  | 452 | 43.8851 | 72.4263 | 58.1557
|  | 451 | 43.9312 | 72.6396 | 58.2854
|  | 450 | 43.8659 | 72.8034 | 58.3347
|  | 449 | 43.6575 | 72.8619 | 58.2597
|  | 448 | 43.316 | 72.8373 | 58.0767
|  | 447 | 42.8215 | 72.5183 | 57.6699
|  | 446 | 42.243 | 72.3555 | 57.2992
|  | 445 | 41.5043 | 71.8549 | 56.6796
|  | 444 | 40.6187 | 71.3553 | 55.987
|  | 443 | 39.576 | 70.6112 | 55.0936
|  | 442 | 38.4529 | 69.8578 | 54.1554
|  | 441 | 37.1641 | 68.8238 | 52.9939
|  | 440 | 35.7346 | 67.6135 | 51.6741
|  | 439 | 34.2166 | 66.2968 | 50.2567
|  | 438 | 32.5343 | 64.8317 | 48.683
|  | 437 | 30.7853 | 63.0871 | 46.9362
|  | 436 | 29.0363 | 61.3745 | 45.2054
|  | 435 | 27.1182 | 59.1819 | 43.1501
|  | 434 | 25.3131 | 57.1088 | 41.211
|  | 433 | 23.473 | 54.8616 | 39.1673
|  | 432 | 21.7541 | 52.8204 | 37.2873
|  | 431 | 20.1563 | 50.6583 | 35.4073
|  | 430 | 18.7864 | 48.7105 | 33.7485
|  | 429 | 17.6084 | 47.2136 | 32.411
|  | 428 | 16.7915 | 46.0624 | 31.427
|  | 427 | 16.2709 | 45.3915 | 30.8312
|  | 426 | 16.1878 | 45.3516 | 30.7697
|  | 425 | 16.4619 | 45.8133 | 31.1376
|  | 424 | 17.1388 | 46.8514 | 31.9951
|  | 423 | 18.1094 | 48.4151 | 33.2622
|  | 422 | 19.4965 | 50.5994 | 35.048
|  | 421 | 21.1335 | 52.8306 | 36.9821
|  | 420 | 22.9874 | 55.1449 | 39.0661
|  | 419 | 25.0267 | 57.5874 | 41.307
|  | 418 | 27.1786 | 60.0785 | 43.6285
|  | 417 | 29.3836 | 62.5364 | 45.96
|  | 416 | 31.6222 | 64.525 | 48.0736
|  | 415 | 33.6807 | 66.6618 | 50.1712
|  | 414 | 35.7936 | 68.5147 | 52.1541
|  | 413 | 37.5985 | 70.2942 | 53.9463
|  | 412 | 39.299 | 71.6889 | 55.4939
|  | 411 | 40.904 | 72.8714 | 56.8877
|  | 410 | 42.2623 | 74.0362 | 58.1493
|  | 409 | 43.4085 | 74.8961 | 59.1523
|  | 408 | 44.325 | 75.4861 | 59.9056
|  | 407 | 45.0451 | 76.0282 | 60.5366
|  | 406 | 45.5087 | 76.3626 | 60.9357
|  | 405 | 45.7177 | 76.4651 | 61.0914
|  | 404 | 45.6976 | 76.3915 | 61.0445
|  | 403 | 45.3037 | 76.0523 | 60.678
|  | 402 | 44.7797 | 75.5473 | 60.1635
|  | 401 | 43.9196 | 75.0841 | 59.5019
|  | 400 | 42.8009 | 74.0032 | 58.4021
|  | 399 | 41.3261 | 72.8139 | 57.07
|  | 398 | 39.5755 | 71.157 | 55.3662
|  | 397 | 37.4555 | 69.1554 | 53.3055
|  | 396 | 35.08 | 66.8544 | 50.9672
|  | 395 | 32.3586 | 63.7658 | 48.0622
|  | 394 | 29.4179 | 60.5306 | 44.9742
|  | 393 | 26.1116 | 56.4013 | 41.2564
|  | 392 | 22.8624 | 51.6192 | 37.2408
|  | 391 | 19.3851 | 46.4201 | 32.9026
|  | 390 | 15.9399 | 40.9446 | 28.4423
|  | 389 | 12.8619 | 35.2667 | 24.0643
|  | 388 | 9.7734 | 30.0705 | 19.9219
|  | 387 | 7.428 | 25.534 | 16.481
|  | 386 | 5.5247 | 22.4658 | 13.9953
|  | 385 | 4.4859 | 20.3926 | 12.4393
|  | 384 | 4.0628 | 20.4077 | 12.2353
|  | 383 | 4.2737 | 21.7388 | 13.0062
|  | 382 | 5.1216 | 24.0214 | 14.5715
|  | 381 | 6.3575 | 27.5866 | 16.9721
|  | 380 | 8.035 | 30.7915 | 19.4132
|  | 379 | 9.9294 | 34.621 | 22.2752
|  | 378 | 11.5389 | 37.7186 | 24.6288
|  | 377 | 13.2985 | 40.5578 | 26.9281
|  | 376 | 14.658 | 42.5201 | 28.589
|  | 375 | 15.8031 | 43.1486 | 29.4759
|  | 374 | 16.3244 | 42.7357 | 29.53
|  | 373 | 16.3548 | 42.2302 | 29.2925
|  | 372 | 15.9586 | 39.9741 | 27.9663
|  | 371 | 14.8485 | 36.946 | 25.8972
|  | 370 | 13.4868 | 32.9319 | 23.2093
|  | 369 | 11.4137 | 27.6533 | 19.5335
|  | 368 | 9.1303 | 22.7605 | 15.9454
|  | 367 | 6.9543 | 19.0156 | 12.9849
|  | 366 | 4.9475 | 17.2219 | 11.0847
|  | 365 | 3.4985 | 17.4855 | 10.492
|  | 364 | 3.1949 | 22.1232 | 12.659
|  | 363 | 4.3448 | 28.9958 | 16.6703
|  | 362 | 6.8381 | 37.683 | 22.2606
|  | 361 | 11.2657 | 46.7342 | 29
|  | 360 | 15.871 | 56.0289 | 35.95
|  | 359 | 21.7836 | 63.1582 | 42.4709
|  | 358 | 28.1918 | 68.8916 | 48.5417
|  | 357 | 34.3149 | 73.3041 | 53.8095
|  | 356 | 39.9551 | 77.2094 | 58.5823
|  | 355 | 45.2494 | 79.2468 | 62.2481
|  | 354 | 49.1535 | 80.9525 | 65.053
|  | 353 | 52.7988 | 81.8708 | 67.3348
|  | 352 | 55.0759 | 81.7799 | 68.4279
|  | 351 | 56.7374 | 81.6633 | 69.2003
|  | 350 | 57.3265 | 79.9499 | 68.6382
|  | 349 | 57.2764 | 77.8692 | 67.5728
|  | 348 | 56.3271 | 74.7561 | 65.5416
|  | 347 | 53.8558 | 71.8232 | 62.8395
|  | 346 | 51.1143 | 65.454 | 58.2841
|  | 345 | 47.9998 | 59.2194 | 53.6096
|  | 344 | 43.8364 | 51.2493 | 47.5428
|  | 343 | 39.5968 | 42.7881 | 41.1924
|  | 342 | 34.3038 | 33.0334 | 33.6686
|  | 341 | 29.2015 | 24.5651 | 26.8833
|  | 340 | 24.3247 | 18.808 | 21.5664
|  | 339 | 20.7588 | 12.9967 | 16.8778
|  | 338 | 17.1186 | 13.681 | 15.3998
|  | 337 | 15.7715 | 16.4303 | 16.1009
|  | 336 | 16.9658 | 21.9372 | 19.4515
|  | 335 | 17.1495 | 29.0631 | 23.1063
|  | 334 | 18.094 | 32.8118 | 25.4529
|  | 333 | 19.9754 | 34.8139 | 27.3947
|  | 332 | 20.6671 | 41.6767 | 31.1719
|  | 331 | 22.9071 | 42.159 | 32.533
|  | 330 | 24.0443 | 46.5846 | 35.3145
|  | 329 | 25.1381 | 46.7868 | 35.9624
|  | 328 | 25.0821 | 47.533 | 36.3075
|  | 327 | 23.9618 | 47.5217 | 35.7417
|  | 326 | 23.5361 | 46.0021 | 34.7691
|  | 325 | 23.8761 | 44.2078 | 34.042
|  | 324 | 22.1794 | 45.6501 | 33.9147
|  | 323 | 19.6349 | 43.7807 | 31.7078
|  | 322 | 19.821 | 42.3557 | 31.0884
|  | 321 | 18.4041 | 39.6554 | 29.0297
|  | 320 | 15.6236 | 38.226 | 26.9248
|  | 319 | 17.2394 | 35.9226 | 26.581
|  | 318 | 14.6949 | 35.7674 | 25.2312
|  | 317 | 14.977 | 35.1667 | 25.0719
|  | 316 | 14.9678 | 33.6033 | 24.2856
|  | 315 | 16.0091 | 33.8775 | 24.9433
|  | 314 | 15.2991 | 35.2422 | 25.2707
|  | 313 | 14.708 | 31.9186 | 23.3133
|  | 312 | 14.2131 | 31.7731 | 22.9931
|  | 311 | 14.6412 | 31.2074 | 22.9243
|  | 310 | 12.9278 | 30.4957 | 21.7118
|  | 309 | 14.0008 | 27.3529 | 20.6769
|  | 308 | 13.6896 | 26.8619 | 20.2757
|  | 307 | 13.0421 | 26.7962 | 19.9191
|  | 306 | 11.548 | 24.5924 | 18.0702
|  | 305 | 12.3092 | 23.1926 | 17.7509
|  | 304 | 11.7789 | 21.5311 | 16.655
|  | 303 | 10.2615 | 20.8777 | 15.5696
|  | 302 | 10.5038 | 18.689 | 14.5964
|  | 301 | 8.9345 | 18.1174 | 13.5259
|  | 300 | 9.4199 | 17.5602 | 13.49