## Spectrum
Stabilized Quartz Tungsten-Halogen Light Source
|  | Wavelength (nm) | Relative Power (a.u.)
|  |  | 3400 K Blackbody | SLS301 Front Lens | SLS301 Back Port
|  | 350 | 0.067978 | 0.054343 | 0.046767
|  | 351 | 0.069365 | 0.056825 | 0.045983
|  | 352 | 0.070771 | 0.057362 | 0.048177
|  | 353 | 0.072193 | 0.059326 | 0.049264
Product Raw Data |  | 354 | 0.073633 | 0.06084 | 0.050638
Stabilized Quartz Tungsten-Halogen Light Source |  | 355 | 0.07509 | 0.06139 | 0.051523
|  | 356 | 0.076565 | 0.063012 | 0.050929
Item # | SLS301 | 357 | 0.078057 | 0.064617 | 0.051878
DISCLAIMER: The data presented here are typical. Slight variations in performance data will occur from lot to lot. Please contact Technical Support with any questions regarding the use or reliability of this data. |  | 358 | 0.079566 | 0.064951 | 0.05322
|  | 359 | 0.081093 | 0.065346 | 0.053966
|  | 360 | 0.082637 | 0.066065 | 0.054486
|  | 361 | 0.084199 | 0.068632 | 0.055578
|  | 362 | 0.085778 | 0.069472 | 0.0559
|  | 363 | 0.087374 | 0.068957 | 0.057149
This data may be used in publications. However, please cite Thorlabs as the source. |  | 364 | 0.088988 | 0.071029 | 0.058587
|  | 365 | 0.090619 | 0.071814 | 0.058949
|  | 366 | 0.092267 | 0.072352 | 0.05863
Additional Information: |  | 367 | 0.093932 | 0.073475 | 0.059567
|  | 368 | 0.095615 | 0.07501 | 0.060301
|  | 369 | 0.097315 | 0.076868 | 0.062759
|  | 370 | 0.099032 | 0.078196 | 0.063744
|  | 371 | 0.10077 | 0.082426 | 0.06517
|  | 372 | 0.10252 | 0.082364 | 0.066629
|  | 373 | 0.10429 | 0.084396 | 0.068139
|  | 374 | 0.10607 | 0.08499 | 0.069754
|  | 375 | 0.10787 | 0.084528 | 0.068118
|  | 376 | 0.10969 | 0.087376 | 0.070448
|  | 377 | 0.11153 | 0.087538 | 0.070295
|  | 378 | 0.11338 | 0.088881 | 0.071977
|  | 379 | 0.11525 | 0.089016 | 0.072044
|  | 380 | 0.11714 | 0.091404 | 0.074184
|  | 381 | 0.11904 | 0.092839 | 0.075569
|  | 382 | 0.12096 | 0.096557 | 0.07822
|  | 383 | 0.12289 | 0.096546 | 0.078183
|  | 384 | 0.12485 | 0.10045 | 0.080824
|  | 385 | 0.12681 | 0.10187 | 0.081835
|  | 386 | 0.1288 | 0.10304 | 0.083411
|  | 387 | 0.1308 | 0.10285 | 0.084097
|  | 388 | 0.13282 | 0.10363 | 0.084057
|  | 389 | 0.13485 | 0.10477 | 0.085316
|  | 390 | 0.1369 | 0.1088 | 0.088885
|  | 391 | 0.13896 | 0.11014 | 0.0902
|  | 392 | 0.14104 | 0.11237 | 0.091099
|  | 393 | 0.14314 | 0.10977 | 0.089254
|  | 394 | 0.14525 | 0.11275 | 0.091654
|  | 395 | 0.14738 | 0.11541 | 0.094436
|  | 396 | 0.14952 | 0.11865 | 0.09737
|  | 397 | 0.15168 | 0.1192 | 0.098185
|  | 398 | 0.15385 | 0.11586 | 0.095798
|  | 399 | 0.15604 | 0.11548 | 0.094902
|  | 400 | 0.15825 | 0.11715 | 0.096976
|  | 401 | 0.16047 | 0.12016 | 0.099042
|  | 402 | 0.1627 | 0.12105 | 0.10093
|  | 403 | 0.16495 | 0.1238 | 0.10265
|  | 404 | 0.16721 | 0.12628 | 0.10403
|  | 405 | 0.16949 | 0.12675 | 0.10643
|  | 406 | 0.17178 | 0.12941 | 0.10815
|  | 407 | 0.17408 | 0.13126 | 0.11031
|  | 408 | 0.1764 | 0.13241 | 0.11126
|  | 409 | 0.17874 | 0.13624 | 0.11456
|  | 410 | 0.18108 | 0.13811 | 0.11627
|  | 411 | 0.18344 | 0.13877 | 0.11752
|  | 412 | 0.18582 | 0.1415 | 0.12008
|  | 413 | 0.18821 | 0.14442 | 0.12195
|  | 414 | 0.19061 | 0.14468 | 0.12294
|  | 415 | 0.19302 | 0.14844 | 0.126
|  | 416 | 0.19545 | 0.14944 | 0.12746
|  | 417 | 0.19789 | 0.15229 | 0.12946
|  | 418 | 0.20035 | 0.15407 | 0.13238
|  | 419 | 0.20281 | 0.15711 | 0.13477
|  | 420 | 0.20529 | 0.15854 | 0.1357
|  | 421 | 0.20778 | 0.16124 | 0.13847
|  | 422 | 0.21029 | 0.16287 | 0.13975
|  | 423 | 0.2128 | 0.1658 | 0.14226
|  | 424 | 0.21533 | 0.16754 | 0.1444
|  | 425 | 0.21787 | 0.17019 | 0.1468
|  | 426 | 0.22042 | 0.17325 | 0.14983
|  | 427 | 0.22298 | 0.17546 | 0.15185
|  | 428 | 0.22556 | 0.17731 | 0.15413
|  | 429 | 0.22814 | 0.17905 | 0.15568
|  | 430 | 0.23074 | 0.18282 | 0.15992
|  | 431 | 0.23335 | 0.1835 | 0.161
|  | 432 | 0.23597 | 0.18637 | 0.16342
|  | 433 | 0.2386 | 0.18918 | 0.16597
|  | 434 | 0.24124 | 0.19123 | 0.16809
|  | 435 | 0.24389 | 0.19306 | 0.16998
|  | 436 | 0.24655 | 0.19583 | 0.17317
|  | 437 | 0.24922 | 0.20046 | 0.17755
|  | 438 | 0.2519 | 0.20089 | 0.17828
|  | 439 | 0.25459 | 0.20373 | 0.18133
|  | 440 | 0.25729 | 0.20613 | 0.18318
|  | 441 | 0.26 | 0.20965 | 0.18723
|  | 442 | 0.26272 | 0.21103 | 0.18937
|  | 443 | 0.26545 | 0.21304 | 0.19094
|  | 444 | 0.26819 | 0.21693 | 0.19512
|  | 445 | 0.27094 | 0.21736 | 0.19582
|  | 446 | 0.27369 | 0.22017 | 0.19939
|  | 447 | 0.27646 | 0.22472 | 0.20337
|  | 448 | 0.27923 | 0.223 | 0.20256
|  | 449 | 0.28201 | 0.22851 | 0.20779
|  | 450 | 0.2848 | 0.23153 | 0.21092
|  | 451 | 0.28759 | 0.23243 | 0.21156
|  | 452 | 0.2904 | 0.23554 | 0.21469
|  | 453 | 0.29321 | 0.23797 | 0.21663
|  | 454 | 0.29603 | 0.2408 | 0.21967
|  | 455 | 0.29886 | 0.24364 | 0.22248
|  | 456 | 0.30169 | 0.24493 | 0.22313
|  | 457 | 0.30453 | 0.24823 | 0.22616
|  | 458 | 0.30738 | 0.25095 | 0.22787
|  | 459 | 0.31023 | 0.25503 | 0.23164
|  | 460 | 0.31309 | 0.25527 | 0.2313
|  | 461 | 0.31596 | 0.26184 | 0.23737
|  | 462 | 0.31884 | 0.26033 | 0.23604
|  | 463 | 0.32172 | 0.26346 | 0.23874
|  | 464 | 0.3246 | 0.2673 | 0.24255
|  | 465 | 0.32749 | 0.27029 | 0.24447
|  | 466 | 0.33039 | 0.27041 | 0.24552
|  | 467 | 0.33329 | 0.27678 | 0.25111
|  | 468 | 0.3362 | 0.27516 | 0.24942
|  | 469 | 0.33911 | 0.28341 | 0.25667
|  | 470 | 0.34203 | 0.28193 | 0.25551
|  | 471 | 0.34495 | 0.28764 | 0.26084
|  | 472 | 0.34788 | 0.28817 | 0.26148
|  | 473 | 0.35081 | 0.29059 | 0.2637
|  | 474 | 0.35374 | 0.29316 | 0.26585
|  | 475 | 0.35668 | 0.29702 | 0.26919
|  | 476 | 0.35963 | 0.29979 | 0.27204
|  | 477 | 0.36258 | 0.30248 | 0.27523
|  | 478 | 0.36553 | 0.30365 | 0.27616
|  | 479 | 0.36848 | 0.30811 | 0.27972
|  | 480 | 0.37144 | 0.30872 | 0.28147
|  | 481 | 0.3744 | 0.31209 | 0.2845
|  | 482 | 0.37737 | 0.31492 | 0.28727
|  | 483 | 0.38033 | 0.3172 | 0.28998
|  | 484 | 0.3833 | 0.31956 | 0.29254
|  | 485 | 0.38628 | 0.3225 | 0.29567
|  | 486 | 0.38925 | 0.32507 | 0.29791
|  | 487 | 0.39223 | 0.32838 | 0.30151
|  | 488 | 0.39521 | 0.32999 | 0.30353
|  | 489 | 0.39819 | 0.33119 | 0.30513
|  | 490 | 0.40117 | 0.33556 | 0.30904
|  | 491 | 0.40416 | 0.33742 | 0.3116
|  | 492 | 0.40715 | 0.33967 | 0.31393
|  | 493 | 0.41013 | 0.34359 | 0.31797
|  | 494 | 0.41312 | 0.3462 | 0.32024
|  | 495 | 0.41611 | 0.34828 | 0.32322
|  | 496 | 0.4191 | 0.3506 | 0.32543
|  | 497 | 0.4221 | 0.35338 | 0.32838
|  | 498 | 0.42509 | 0.35573 | 0.33102
|  | 499 | 0.42808 | 0.35782 | 0.33335
|  | 500 | 0.43108 | 0.36082 | 0.33595
|  | 501 | 0.43407 | 0.36452 | 0.34059
|  | 502 | 0.43706 | 0.36716 | 0.34288
|  | 503 | 0.44006 | 0.36891 | 0.34507
|  | 504 | 0.44305 | 0.37206 | 0.3481
|  | 505 | 0.44604 | 0.37551 | 0.35154
|  | 506 | 0.44904 | 0.37824 | 0.35423
|  | 507 | 0.45203 | 0.38067 | 0.35698
|  | 508 | 0.45502 | 0.38334 | 0.35976
|  | 509 | 0.45801 | 0.38755 | 0.36373
|  | 510 | 0.461 | 0.38873 | 0.36498
|  | 511 | 0.46399 | 0.3923 | 0.36901
|  | 512 | 0.46698 | 0.39466 | 0.37101
|  | 513 | 0.46996 | 0.39845 | 0.37479
|  | 514 | 0.47295 | 0.40125 | 0.3774
|  | 515 | 0.47593 | 0.40359 | 0.37998
|  | 516 | 0.47891 | 0.40682 | 0.38332
|  | 517 | 0.48189 | 0.40896 | 0.38542
|  | 518 | 0.48486 | 0.41191 | 0.38858
|  | 519 | 0.48784 | 0.41565 | 0.3923
|  | 520 | 0.49081 | 0.41781 | 0.39461
|  | 521 | 0.49378 | 0.42142 | 0.39767
|  | 522 | 0.49675 | 0.42374 | 0.40037
|  | 523 | 0.49971 | 0.42686 | 0.40319
|  | 524 | 0.50267 | 0.42929 | 0.40555
|  | 525 | 0.50563 | 0.43324 | 0.40949
|  | 526 | 0.50858 | 0.43509 | 0.41112
|  | 527 | 0.51153 | 0.43909 | 0.41528
|  | 528 | 0.51448 | 0.44141 | 0.41796
|  | 529 | 0.51743 | 0.44464 | 0.42025
|  | 530 | 0.52037 | 0.44692 | 0.42308
|  | 531 | 0.52331 | 0.45029 | 0.42627
|  | 532 | 0.52624 | 0.45285 | 0.42905
|  | 533 | 0.52917 | 0.45549 | 0.43139
|  | 534 | 0.5321 | 0.45935 | 0.43476
|  | 535 | 0.53502 | 0.46113 | 0.43771
|  | 536 | 0.53794 | 0.46398 | 0.4403
|  | 537 | 0.54085 | 0.46704 | 0.44258
|  | 538 | 0.54376 | 0.47047 | 0.44626
|  | 539 | 0.54666 | 0.47292 | 0.44852
|  | 540 | 0.54956 | 0.47663 | 0.45238
|  | 541 | 0.55245 | 0.47846 | 0.45464
|  | 542 | 0.55534 | 0.48105 | 0.45691
|  | 543 | 0.55823 | 0.48452 | 0.45982
|  | 544 | 0.56111 | 0.48761 | 0.46322
|  | 545 | 0.56398 | 0.49125 | 0.4666
|  | 546 | 0.56685 | 0.49421 | 0.46899
|  | 547 | 0.56971 | 0.49645 | 0.47142
|  | 548 | 0.57257 | 0.49859 | 0.47386
|  | 549 | 0.57542 | 0.50189 | 0.47705
|  | 550 | 0.57827 | 0.50418 | 0.47877
|  | 551 | 0.58111 | 0.50875 | 0.48302
|  | 552 | 0.58394 | 0.51031 | 0.48526
|  | 553 | 0.58677 | 0.51388 | 0.48841
|  | 554 | 0.58959 | 0.51727 | 0.4921
|  | 555 | 0.59241 | 0.51896 | 0.49337
|  | 556 | 0.59522 | 0.52253 | 0.49658
|  | 557 | 0.59802 | 0.52551 | 0.49951
|  | 558 | 0.60082 | 0.52843 | 0.50237
|  | 559 | 0.6036 | 0.5323 | 0.50606
|  | 560 | 0.60639 | 0.53281 | 0.50663
|  | 561 | 0.60916 | 0.53744 | 0.51061
|  | 562 | 0.61193 | 0.5402 | 0.51409
|  | 563 | 0.6147 | 0.54239 | 0.51673
|  | 564 | 0.61745 | 0.54484 | 0.51865
|  | 565 | 0.6202 | 0.54924 | 0.52239
|  | 566 | 0.62294 | 0.55172 | 0.52544
|  | 567 | 0.62567 | 0.55437 | 0.52797
|  | 568 | 0.6284 | 0.55576 | 0.52869
|  | 569 | 0.63112 | 0.55921 | 0.53271
|  | 570 | 0.63383 | 0.56357 | 0.53688
|  | 571 | 0.63653 | 0.56484 | 0.53827
|  | 572 | 0.63923 | 0.56691 | 0.54032
|  | 573 | 0.64192 | 0.57138 | 0.54454
|  | 574 | 0.6446 | 0.57344 | 0.54659
|  | 575 | 0.64727 | 0.57551 | 0.54838
|  | 576 | 0.64993 | 0.57925 | 0.5521
|  | 577 | 0.65259 | 0.58178 | 0.55452
|  | 578 | 0.65524 | 0.58498 | 0.55784
|  | 579 | 0.65788 | 0.58656 | 0.55863
|  | 580 | 0.66051 | 0.5905 | 0.56325
|  | 581 | 0.66313 | 0.59373 | 0.56669
|  | 582 | 0.66575 | 0.59615 | 0.56842
|  | 583 | 0.66836 | 0.599 | 0.57176
|  | 584 | 0.67095 | 0.60202 | 0.57387
|  | 585 | 0.67354 | 0.60432 | 0.57706
|  | 586 | 0.67612 | 0.60663 | 0.57906
|  | 587 | 0.67869 | 0.61059 | 0.58258
|  | 588 | 0.68126 | 0.61211 | 0.58482
|  | 589 | 0.68381 | 0.61361 | 0.58604
|  | 590 | 0.68636 | 0.61711 | 0.58884
|  | 591 | 0.68889 | 0.62137 | 0.59331
|  | 592 | 0.69142 | 0.6238 | 0.59571
|  | 593 | 0.69394 | 0.62592 | 0.59746
|  | 594 | 0.69645 | 0.62967 | 0.60112
|  | 595 | 0.69895 | 0.63205 | 0.60343
|  | 596 | 0.70144 | 0.63503 | 0.60599
|  | 597 | 0.70392 | 0.63716 | 0.60847
|  | 598 | 0.70639 | 0.6399 | 0.61123
|  | 599 | 0.70885 | 0.64269 | 0.61397
|  | 600 | 0.7113 | 0.64527 | 0.61669
|  | 601 | 0.71375 | 0.64777 | 0.61948
|  | 602 | 0.71618 | 0.65012 | 0.62147
|  | 603 | 0.71861 | 0.65339 | 0.62466
|  | 604 | 0.72102 | 0.65497 | 0.62628
|  | 605 | 0.72342 | 0.65821 | 0.62983
|  | 606 | 0.72582 | 0.66061 | 0.63206
|  | 607 | 0.7282 | 0.66287 | 0.63372
|  | 608 | 0.73058 | 0.66563 | 0.63707
|  | 609 | 0.73295 | 0.66708 | 0.63825
|  | 610 | 0.7353 | 0.67145 | 0.64266
|  | 611 | 0.73765 | 0.6744 | 0.64497
|  | 612 | 0.73998 | 0.67638 | 0.64744
|  | 613 | 0.74231 | 0.67869 | 0.64951
|  | 614 | 0.74462 | 0.67936 | 0.65118
|  | 615 | 0.74693 | 0.68408 | 0.65465
|  | 616 | 0.74922 | 0.68584 | 0.65633
|  | 617 | 0.75151 | 0.68815 | 0.65906
|  | 618 | 0.75378 | 0.69033 | 0.66149
|  | 619 | 0.75605 | 0.69305 | 0.66407
|  | 620 | 0.7583 | 0.69596 | 0.66658
|  | 621 | 0.76054 | 0.69856 | 0.66878
|  | 622 | 0.76278 | 0.70097 | 0.67164
|  | 623 | 0.765 | 0.70233 | 0.67334
|  | 624 | 0.76721 | 0.70544 | 0.67604
|  | 625 | 0.76941 | 0.708 | 0.67857
|  | 626 | 0.7716 | 0.71035 | 0.68064
|  | 627 | 0.77378 | 0.7139 | 0.68502
|  | 628 | 0.77595 | 0.7146 | 0.68568
|  | 629 | 0.77811 | 0.71721 | 0.68791
|  | 630 | 0.78026 | 0.71966 | 0.69094
|  | 631 | 0.7824 | 0.72311 | 0.69383
|  | 632 | 0.78453 | 0.72345 | 0.69373
|  | 633 | 0.78665 | 0.72653 | 0.69731
|  | 634 | 0.78875 | 0.72963 | 0.70047
|  | 635 | 0.79085 | 0.73186 | 0.70309
|  | 636 | 0.79293 | 0.73522 | 0.706
|  | 637 | 0.79501 | 0.7358 | 0.70674
|  | 638 | 0.79707 | 0.73755 | 0.70942
|  | 639 | 0.79912 | 0.7416 | 0.71147
|  | 640 | 0.80116 | 0.74314 | 0.71401
|  | 641 | 0.80319 | 0.74602 | 0.71677
|  | 642 | 0.80521 | 0.74776 | 0.71886
|  | 643 | 0.80722 | 0.74976 | 0.72079
|  | 644 | 0.80922 | 0.75185 | 0.72247
|  | 645 | 0.81121 | 0.75557 | 0.72555
|  | 646 | 0.81318 | 0.757 | 0.7272
|  | 647 | 0.81515 | 0.75734 | 0.72769
|  | 648 | 0.8171 | 0.76197 | 0.73241
|  | 649 | 0.81905 | 0.76414 | 0.73441
|  | 650 | 0.82098 | 0.76454 | 0.73607
|  | 651 | 0.8229 | 0.76828 | 0.73808
|  | 652 | 0.82481 | 0.76877 | 0.73922
|  | 653 | 0.82671 | 0.77238 | 0.74271
|  | 654 | 0.8286 | 0.77428 | 0.74518
|  | 655 | 0.83048 | 0.7751 | 0.74574
|  | 656 | 0.83234 | 0.77771 | 0.74893
|  | 657 | 0.8342 | 0.78226 | 0.75184
|  | 658 | 0.83604 | 0.78191 | 0.75272
|  | 659 | 0.83787 | 0.78563 | 0.75537
|  | 660 | 0.8397 | 0.78713 | 0.75781
|  | 661 | 0.84151 | 0.78998 | 0.76179
|  | 662 | 0.84331 | 0.79143 | 0.76315
|  | 663 | 0.8451 | 0.79465 | 0.76494
|  | 664 | 0.84687 | 0.79523 | 0.76535
|  | 665 | 0.84864 | 0.79764 | 0.76859
|  | 666 | 0.85039 | 0.79931 | 0.77081
|  | 667 | 0.85214 | 0.80088 | 0.77212
|  | 668 | 0.85387 | 0.80423 | 0.77542
|  | 669 | 0.85559 | 0.80432 | 0.77614
|  | 670 | 0.85731 | 0.80866 | 0.77969
|  | 671 | 0.859 | 0.81056 | 0.78145
|  | 672 | 0.86069 | 0.81118 | 0.78312
|  | 673 | 0.86237 | 0.81376 | 0.7853
|  | 674 | 0.86404 | 0.81569 | 0.78766
|  | 675 | 0.86569 | 0.81593 | 0.788
|  | 676 | 0.86734 | 0.81754 | 0.78859
|  | 677 | 0.86897 | 0.8215 | 0.79285
|  | 678 | 0.87059 | 0.82222 | 0.79496
|  | 679 | 0.8722 | 0.82436 | 0.7964
|  | 680 | 0.8738 | 0.8262 | 0.79792
|  | 681 | 0.87539 | 0.82788 | 0.80037
|  | 682 | 0.87697 | 0.82872 | 0.80111
|  | 683 | 0.87854 | 0.83263 | 0.80464
|  | 684 | 0.88009 | 0.83414 | 0.80639
|  | 685 | 0.88164 | 0.83566 | 0.80854
|  | 686 | 0.88317 | 0.8388 | 0.81079
|  | 687 | 0.88469 | 0.83812 | 0.81024
|  | 688 | 0.8862 | 0.84058 | 0.81363
|  | 689 | 0.8877 | 0.845 | 0.8171
|  | 690 | 0.88919 | 0.844 | 0.81665
|  | 691 | 0.89067 | 0.84516 | 0.81904
|  | 692 | 0.89214 | 0.85061 | 0.82345
|  | 693 | 0.8936 | 0.85103 | 0.82441
|  | 694 | 0.89504 | 0.85171 | 0.82362
|  | 695 | 0.89648 | 0.85508 | 0.82731
|  | 696 | 0.8979 | 0.85737 | 0.82959
|  | 697 | 0.89931 | 0.85672 | 0.82988
|  | 698 | 0.90071 | 0.85961 | 0.83255
|  | 699 | 0.9021 | 0.85951 | 0.83234
|  | 700 | 0.90348 | 0.86321 | 0.83656
|  | 701 | 0.90485 | 0.86293 | 0.83647
|  | 702 | 0.90621 | 0.86537 | 0.83896
|  | 703 | 0.90756 | 0.86948 | 0.84223
|  | 704 | 0.90889 | 0.86821 | 0.84226
|  | 705 | 0.91022 | 0.87045 | 0.84425
|  | 706 | 0.91153 | 0.87213 | 0.84494
|  | 707 | 0.91284 | 0.87268 | 0.8458
|  | 708 | 0.91413 | 0.87597 | 0.84873
|  | 709 | 0.91541 | 0.87603 | 0.8494
|  | 710 | 0.91668 | 0.87871 | 0.85228
|  | 711 | 0.91794 | 0.88 | 0.85354
|  | 712 | 0.91919 | 0.88014 | 0.85459
|  | 713 | 0.92043 | 0.88251 | 0.85639
|  | 714 | 0.92166 | 0.88364 | 0.85809
|  | 715 | 0.92288 | 0.88617 | 0.86095
|  | 716 | 0.92409 | 0.88669 | 0.86087
|  | 717 | 0.92528 | 0.88856 | 0.8639
|  | 718 | 0.92647 | 0.88912 | 0.86296
|  | 719 | 0.92764 | 0.89057 | 0.86482
|  | 720 | 0.92881 | 0.89516 | 0.87034
|  | 721 | 0.92996 | 0.89445 | 0.8696
|  | 722 | 0.93111 | 0.8959 | 0.86994
|  | 723 | 0.93224 | 0.89637 | 0.87116
|  | 724 | 0.93336 | 0.89911 | 0.87396
|  | 725 | 0.93448 | 0.89664 | 0.8721
|  | 726 | 0.93558 | 0.9021 | 0.87794
|  | 727 | 0.93667 | 0.90233 | 0.87742
|  | 728 | 0.93775 | 0.90486 | 0.88004
|  | 729 | 0.93882 | 0.90421 | 0.87955
|  | 730 | 0.93988 | 0.90458 | 0.88102
|  | 731 | 0.94093 | 0.90742 | 0.88276
|  | 732 | 0.94197 | 0.90941 | 0.88493
|  | 733 | 0.943 | 0.9092 | 0.88455
|  | 734 | 0.94402 | 0.91062 | 0.88658
|  | 735 | 0.94503 | 0.9116 | 0.88766
|  | 736 | 0.94602 | 0.91272 | 0.88931
|  | 737 | 0.94701 | 0.91318 | 0.88935
|  | 738 | 0.94799 | 0.9169 | 0.89386
|  | 739 | 0.94896 | 0.91633 | 0.89244
|  | 740 | 0.94992 | 0.92148 | 0.8973
|  | 741 | 0.95086 | 0.91779 | 0.89423
|  | 742 | 0.9518 | 0.91933 | 0.89668
|  | 743 | 0.95273 | 0.9217 | 0.89904
|  | 744 | 0.95365 | 0.92321 | 0.9001
|  | 745 | 0.95455 | 0.92539 | 0.90229
|  | 746 | 0.95545 | 0.92241 | 0.90052
|  | 747 | 0.95634 | 0.92545 | 0.90374
|  | 748 | 0.95722 | 0.92831 | 0.90541
|  | 749 | 0.95808 | 0.92836 | 0.90676
|  | 750 | 0.95894 | 0.93026 | 0.90913
|  | 751 | 0.95979 | 0.93166 | 0.90921
|  | 752 | 0.96063 | 0.93287 | 0.91137
|  | 753 | 0.96146 | 0.9324 | 0.91168
|  | 754 | 0.96228 | 0.93426 | 0.91407
|  | 755 | 0.96308 | 0.93545 | 0.91378
|  | 756 | 0.96388 | 0.93461 | 0.91463
|  | 757 | 0.96467 | 0.93473 | 0.91402
|  | 758 | 0.96545 | 0.93726 | 0.91639
|  | 759 | 0.96622 | 0.93775 | 0.91701
|  | 760 | 0.96698 | 0.94054 | 0.91921
|  | 761 | 0.96774 | 0.94009 | 0.91952
|  | 762 | 0.96848 | 0.93987 | 0.92158
|  | 763 | 0.96921 | 0.94628 | 0.92682
|  | 764 | 0.96993 | 0.94475 | 0.92409
|  | 765 | 0.97064 | 0.94475 | 0.92656
|  | 766 | 0.97135 | 0.94616 | 0.92704
|  | 767 | 0.97204 | 0.94535 | 0.92557
|  | 768 | 0.97273 | 0.9483 | 0.92691
|  | 769 | 0.9734 | 0.95019 | 0.93189
|  | 770 | 0.97407 | 0.94883 | 0.93059
|  | 771 | 0.97473 | 0.95001 | 0.93282
|  | 772 | 0.97537 | 0.94994 | 0.9306
|  | 773 | 0.97601 | 0.95311 | 0.93583
|  | 774 | 0.97664 | 0.95346 | 0.93463
|  | 775 | 0.97726 | 0.95391 | 0.9362
|  | 776 | 0.97787 | 0.95155 | 0.93496
|  | 777 | 0.97847 | 0.95565 | 0.93773
|  | 778 | 0.97907 | 0.95467 | 0.93739
|  | 779 | 0.97965 | 0.95865 | 0.94026
|  | 780 | 0.98023 | 0.95671 | 0.93917
|  | 781 | 0.98079 | 0.95755 | 0.94016
|  | 782 | 0.98135 | 0.9605 | 0.94216
|  | 783 | 0.9819 | 0.96177 | 0.94369
|  | 784 | 0.98244 | 0.9605 | 0.94379
|  | 785 | 0.98297 | 0.96154 | 0.94356
|  | 786 | 0.98349 | 0.9634 | 0.94566
|  | 787 | 0.984 | 0.9639 | 0.94614
|  | 788 | 0.9845 | 0.96313 | 0.94567
|  | 789 | 0.985 | 0.96504 | 0.94792
|  | 790 | 0.98549 | 0.96304 | 0.94636
|  | 791 | 0.98596 | 0.9646 | 0.94765
|  | 792 | 0.98643 | 0.96718 | 0.95155
|  | 793 | 0.98689 | 0.96529 | 0.9498
|  | 794 | 0.98734 | 0.96501 | 0.95159
|  | 795 | 0.98779 | 0.96512 | 0.95143
|  | 796 | 0.98822 | 0.96333 | 0.9503
|  | 797 | 0.98865 | 0.96602 | 0.95481
|  | 798 | 0.98907 | 0.96706 | 0.95402
|  | 799 | 0.98948 | 0.96478 | 0.95409
|  | 800 | 0.98988 | 0.96591 | 0.95449
|  | 801 | 0.99027 | 0.96782 | 0.9575
|  | 802 | 0.99066 | 0.96749 | 0.95683
|  | 803 | 0.99103 | 0.96916 | 0.95905
|  | 804 | 0.9914 | 0.97062 | 0.95969
|  | 805 | 0.99176 | 0.97133 | 0.95999
|  | 806 | 0.99211 | 0.97297 | 0.95987
|  | 807 | 0.99245 | 0.97535 | 0.96198
|  | 808 | 0.99279 | 0.97371 | 0.96062
|  | 809 | 0.99312 | 0.97548 | 0.96137
|  | 810 | 0.99344 | 0.97361 | 0.96075
|  | 811 | 0.99375 | 0.97859 | 0.96531
|  | 812 | 0.99405 | 0.97624 | 0.96182
|  | 813 | 0.99435 | 0.9782 | 0.96431
|  | 814 | 0.99463 | 0.97718 | 0.96376
|  | 815 | 0.99491 | 0.98015 | 0.96482
|  | 816 | 0.99518 | 0.97966 | 0.96437
|  | 817 | 0.99545 | 0.9801 | 0.96617
|  | 818 | 0.9957 | 0.98369 | 0.96838
|  | 819 | 0.99595 | 0.98295 | 0.96681
|  | 820 | 0.99619 | 0.98293 | 0.96801
|  | 821 | 0.99642 | 0.98507 | 0.97
|  | 822 | 0.99665 | 0.9857 | 0.96991
|  | 823 | 0.99687 | 0.98465 | 0.97131
|  | 824 | 0.99708 | 0.986 | 0.96973
|  | 825 | 0.99728 | 0.98628 | 0.97246
|  | 826 | 0.99747 | 0.98639 | 0.97259
|  | 827 | 0.99766 | 0.9867 | 0.97408
|  | 828 | 0.99784 | 0.98689 | 0.97178
|  | 829 | 0.99801 | 0.98787 | 0.97385
|  | 830 | 0.99818 | 0.98734 | 0.97403
|  | 831 | 0.99834 | 0.98719 | 0.97414
|  | 832 | 0.99849 | 0.98854 | 0.97476
|  | 833 | 0.99863 | 0.98776 | 0.97477
|  | 834 | 0.99876 | 0.98816 | 0.97672
|  | 835 | 0.99889 | 0.98734 | 0.9767
|  | 836 | 0.99901 | 0.98693 | 0.97643
|  | 837 | 0.99913 | 0.98581 | 0.976
|  | 838 | 0.99923 | 0.99032 | 0.97716
|  | 839 | 0.99933 | 0.99059 | 0.97831
|  | 840 | 0.99943 | 0.99224 | 0.98249
|  | 841 | 0.99951 | 0.98988 | 0.97962
|  | 842 | 0.99959 | 0.98969 | 0.98017
|  | 843 | 0.99966 | 0.99224 | 0.98014
|  | 844 | 0.99973 | 0.99101 | 0.98059
|  | 845 | 0.99978 | 0.99126 | 0.98091
|  | 846 | 0.99983 | 0.99106 | 0.98113
|  | 847 | 0.99988 | 0.99422 | 0.9867
|  | 848 | 0.99992 | 0.9938 | 0.98406
|  | 849 | 0.99995 | 0.9936 | 0.98332
|  | 850 | 0.99997 | 0.99349 | 0.98444
|  | 851 | 0.99999 | 0.99311 | 0.98556
|  | 852 | 1 | 0.99612 | 0.98689
|  | 853 | 1 | 0.99196 | 0.98465
|  | 854 | 1 | 0.9896 | 0.98323
|  | 855 | 0.99999 | 0.99718 | 0.98876
|  | 856 | 0.99997 | 0.99313 | 0.98586
|  | 857 | 0.99995 | 0.99287 | 0.98561
|  | 858 | 0.99992 | 0.99452 | 0.98797
|  | 859 | 0.99988 | 0.99261 | 0.9894
|  | 860 | 0.99984 | 0.99587 | 0.99018
|  | 861 | 0.99979 | 0.99438 | 0.9882
|  | 862 | 0.99974 | 0.9955 | 0.9884
|  | 863 | 0.99967 | 0.99423 | 0.98551
|  | 864 | 0.99961 | 0.99686 | 0.99081
|  | 865 | 0.99953 | 0.99333 | 0.98893
|  | 866 | 0.99945 | 0.99599 | 0.98954
|  | 867 | 0.99937 | 0.99716 | 0.98898
|  | 868 | 0.99927 | 0.99577 | 0.99066
|  | 869 | 0.99917 | 0.99493 | 0.98943
|  | 870 | 0.99907 | 0.99664 | 0.99034
|  | 871 | 0.99896 | 0.99514 | 0.99144
|  | 872 | 0.99884 | 0.9973 | 0.993
|  | 873 | 0.99872 | 0.99284 | 0.98896
|  | 874 | 0.99859 | 0.99701 | 0.99407
|  | 875 | 0.99845 | 0.9916 | 0.99021
|  | 876 | 0.99831 | 0.99512 | 0.99097
|  | 877 | 0.99817 | 0.99498 | 0.98984
|  | 878 | 0.99801 | 0.9961 | 0.99314
|  | 879 | 0.99785 | 0.99538 | 0.99365
|  | 880 | 0.99769 | 0.99787 | 0.99176
|  | 881 | 0.99752 | 0.99692 | 0.99138
|  | 882 | 0.99734 | 0.99717 | 0.99238
|  | 883 | 0.99716 | 0.9995 | 0.99002
|  | 884 | 0.99697 | 0.99459 | 0.98802
|  | 885 | 0.99678 | 0.99983 | 0.99095
|  | 886 | 0.99658 | 0.99501 | 0.98813
|  | 887 | 0.99638 | 1 | 0.99162
|  | 888 | 0.99617 | 0.99823 | 0.98866
|  | 889 | 0.99595 | 0.99856 | 0.99213
|  | 890 | 0.99573 | 0.99732 | 0.99184
|  | 891 | 0.9955 | 0.99887 | 0.99361
|  | 892 | 0.99527 | 0.99535 | 0.99084
|  | 893 | 0.99503 | 0.9964 | 0.98915
|  | 894 | 0.99479 | 0.99574 | 0.99248
|  | 895 | 0.99454 | 0.99696 | 0.99501
|  | 896 | 0.99429 | 0.99703 | 0.99151
|  | 897 | 0.99403 | 0.99736 | 0.99554
|  | 898 | 0.99377 | 0.99408 | 0.99404
|  | 899 | 0.9935 | 0.99592 | 0.99829
|  | 900 | 0.99322 | 0.99307 | 0.99282
|  | 901 | 0.99294 | 0.99171 | 0.99246
|  | 902 | 0.99266 | 0.99482 | 0.99781
|  | 903 | 0.99237 | 0.99801 | 0.99957
|  | 904 | 0.99207 | 0.99262 | 0.99643
|  | 905 | 0.99177 | 0.99216 | 0.99646
|  | 906 | 0.99147 | 0.99096 | 0.99475
|  | 907 | 0.99116 | 0.98733 | 0.99157
|  | 908 | 0.99084 | 0.98777 | 0.99459
|  | 909 | 0.99052 | 0.98815 | 0.99618
|  | 910 | 0.9902 | 0.98977 | 0.99792
|  | 911 | 0.98987 | 0.98565 | 0.99624
|  | 912 | 0.98953 | 0.98609 | 0.99841
|  | 913 | 0.98919 | 0.98711 | 0.99758
|  | 914 | 0.98885 | 0.9869 | 0.99751
|  | 915 | 0.9885 | 0.98453 | 0.99921
|  | 916 | 0.98814 | 0.97928 | 0.99515
|  | 917 | 0.98779 | 0.98695 | 1
|  | 918 | 0.98742 | 0.98277 | 0.9975
|  | 919 | 0.98705 | 0.98336 | 0.99796
|  | 920 | 0.98668 | 0.97942 | 0.99621
|  | 921 | 0.9863 | 0.98079 | 0.99683
|  | 922 | 0.98592 | 0.97831 | 0.99724
|  | 923 | 0.98553 | 0.97665 | 0.9963
|  | 924 | 0.98514 | 0.9796 | 0.99534
|  | 925 | 0.98475 | 0.97902 | 0.99616
|  | 926 | 0.98435 | 0.97917 | 0.9974
|  | 927 | 0.98394 | 0.97786 | 0.9943
|  | 928 | 0.98353 | 0.97617 | 0.99529
|  | 929 | 0.98312 | 0.97498 | 0.99393
|  | 930 | 0.9827 | 0.97819 | 0.99794
|  | 931 | 0.98228 | 0.97528 | 0.9958
|  | 932 | 0.98185 | 0.97429 | 0.99488
|  | 933 | 0.98142 | 0.97244 | 0.99669
|  | 934 | 0.98099 | 0.97256 | 0.99401
|  | 935 | 0.98055 | 0.97266 | 0.99044
|  | 936 | 0.98011 | 0.96959 | 0.99242
|  | 937 | 0.97966 | 0.96947 | 0.99169
|  | 938 | 0.97921 | 0.97147 | 0.99289
|  | 939 | 0.97875 | 0.97039 | 0.99809
|  | 940 | 0.97829 | 0.96625 | 0.99146
|  | 941 | 0.97783 | 0.96411 | 0.99189
|  | 942 | 0.97736 | 0.96303 | 0.98959
|  | 943 | 0.97689 | 0.96188 | 0.98947
|  | 944 | 0.97641 | 0.95851 | 0.99031
|  | 945 | 0.97593 | 0.95715 | 0.99041
|  | 946 | 0.97545 | 0.95659 | 0.98789
|  | 947 | 0.97496 | 0.96009 | 0.99053
|  | 948 | 0.97446 | 0.9546 | 0.99053
|  | 949 | 0.97397 | 0.9585 | 0.99001
|  | 950 | 0.97347 | 0.96007 | 0.98749
|  | 951 | 0.97297 | 0.95228 | 0.98503
|  | 952 | 0.97246 | 0.95686 | 0.99031
|  | 953 | 0.97195 | 0.9547 | 0.99217
|  | 954 | 0.97143 | 0.95121 | 0.98884
|  | 955 | 0.97091 | 0.94691 | 0.98399
|  | 956 | 0.97039 | 0.95112 | 0.99054
|  | 957 | 0.96987 | 0.9485 | 0.98663
|  | 958 | 0.96934 | 0.94768 | 0.98722
|  | 959 | 0.9688 | 0.94238 | 0.98206
|  | 960 | 0.96827 | 0.94164 | 0.97763
|  | 961 | 0.96773 | 0.94363 | 0.98671
|  | 962 | 0.96718 | 0.94354 | 0.98457
|  | 963 | 0.96663 | 0.94174 | 0.98177
|  | 964 | 0.96608 | 0.94266 | 0.98348
|  | 965 | 0.96553 | 0.93612 | 0.98003
|  | 966 | 0.96497 | 0.93346 | 0.97921
|  | 967 | 0.96441 | 0.93555 | 0.98154
|  | 968 | 0.96384 | 0.92938 | 0.98319
|  | 969 | 0.96328 | 0.91257 | 0.96286
|  | 970 | 0.96271 | 0.93391 | 0.98015
|  | 971 | 0.96213 | 0.92695 | 0.97828
|  | 972 | 0.96155 | 0.92952 | 0.9735
|  | 973 | 0.96097 | 0.92729 | 0.97934
|  | 974 | 0.96039 | 0.91511 | 0.97327
|  | 975 | 0.9598 | 0.92199 | 0.97344
|  | 976 | 0.95921 | 0.92046 | 0.97239
|  | 977 | 0.95861 | 0.92222 | 0.97802
|  | 978 | 0.95801 | 0.92413 | 0.97284
|  | 979 | 0.95741 | 0.91176 | 0.97457
|  | 980 | 0.95681 | 0.91354 | 0.97272
|  | 981 | 0.9562 | 0.9117 | 0.97249
|  | 982 | 0.95559 | 0.9149 | 0.97021
|  | 983 | 0.95498 | 0.9081 | 0.97061
|  | 984 | 0.95436 | 0.91225 | 0.97132
|  | 985 | 0.95374 | 0.89674 | 0.96676
|  | 986 | 0.95312 | 0.90692 | 0.96749
|  | 987 | 0.9525 | 0.90568 | 0.96853
|  | 988 | 0.95187 | 0.89952 | 0.96428
|  | 989 | 0.95124 | 0.90221 | 0.96582
|  | 990 | 0.9506 | 0.90655 | 0.97383
|  | 991 | 0.94997 | 0.87707 | 0.93552
|  | 992 | 0.94933 | 0.89046 | 0.95097
|  | 993 | 0.94869 | 0.90869 | 0.97275
|  | 994 | 0.94804 | 0.91087 | 0.97541
|  | 995 | 0.94739 | 0.90711 | 0.97087
|  | 996 | 0.94674 | 0.9077 | 0.97133
|  | 997 | 0.94609 | 0.91034 | 0.97444
|  | 998 | 0.94543 | 0.9087 | 0.97318
|  | 999 | 0.94477 | 0.90187 | 0.96645
|  | 1000 | 0.94411 | 0.89496 | 0.9597
|  | 1001 | 0.94344 | 0.89195 | 0.95721
|  | 1002 | 0.94278 | 0.89112 | 0.95717
|  | 1003 | 0.94211 | 0.88955 | 0.95648
|  | 1004 | 0.94144 | 0.88699 | 0.9548
|  | 1005 | 0.94076 | 0.88546 | 0.95413
|  | 1006 | 0.94008 | 0.88592 | 0.95539
|  | 1007 | 0.9394 | 0.88612 | 0.95625
|  | 1008 | 0.93872 | 0.88363 | 0.95419
|  | 1009 | 0.93803 | 0.88025 | 0.95117
|  | 1010 | 0.93735 | 0.88048 | 0.952
|  | 1011 | 0.93666 | 0.88581 | 0.95827
|  | 1012 | 0.93596 | 0.89145 | 0.96485
|  | 1013 | 0.93527 | 0.89262 | 0.96661
|  | 1014 | 0.93457 | 0.89068 | 0.96496
|  | 1015 | 0.93387 | 0.88987 | 0.96436
|  | 1016 | 0.93317 | 0.89142 | 0.96611
|  | 1017 | 0.93247 | 0.89195 | 0.96661
|  | 1018 | 0.93176 | 0.88856 | 0.9628
|  | 1019 | 0.93105 | 0.88347 | 0.95702
|  | 1020 | 0.93034 | 0.88052 | 0.95335
|  | 1021 | 0.92962 | 0.8799 | 0.95196
|  | 1022 | 0.92891 | 0.87748 | 0.94848
|  | 1023 | 0.92819 | 0.87061 | 0.9401
|  | 1024 | 0.92747 | 0.86337 | 0.93124
|  | 1025 | 0.92675 | 0.8612 | 0.92777
|  | 1026 | 0.92602 | 0.86382 | 0.92951
|  | 1027 | 0.92529 | 0.86602 | 0.93106
|  | 1028 | 0.92456 | 0.86439 | 0.92887
|  | 1029 | 0.92383 | 0.86114 | 0.92527
|  | 1030 | 0.9231 | 0.85923 | 0.92338
|  | 1031 | 0.92236 | 0.85859 | 0.92315
|  | 1032 | 0.92163 | 0.85726 | 0.92255
|  | 1033 | 0.92089 | 0.85447 | 0.92073
|  | 1034 | 0.92015 | 0.85205 | 0.91942
|  | 1035 | 0.9194 | 0.8517 | 0.92022
|  | 1036 | 0.91866 | 0.85162 | 0.92113
|  | 1037 | 0.91791 | 0.84837 | 0.91855
|  | 1038 | 0.91716 | 0.84103 | 0.91144
|  | 1039 | 0.91641 | 0.83249 | 0.90278
|  | 1040 | 0.91565 | 0.82544 | 0.89535
|  | 1041 | 0.9149 | 0.81957 | 0.889
|  | 1042 | 0.91414 | 0.81364 | 0.8826
|  | 1043 | 0.91338 | 0.80748 | 0.87608
|  | 1044 | 0.91262 | 0.80222 | 0.87048
|  | 1045 | 0.91186 | 0.79859 | 0.8665
|  | 1046 | 0.91109 | 0.79559 | 0.86321
|  | 1047 | 0.91033 | 0.79191 | 0.8594
|  | 1048 | 0.90956 | 0.78801 | 0.85555
|  | 1049 | 0.90879 | 0.78579 | 0.85363
|  | 1050 | 0.90801 | 0.78625 | 0.85464
|  | 1051 | 0.90724 | 0.78778 | 0.85683
|  | 1052 | 0.90647 | 0.78845 | 0.85818
|  | 1053 | 0.90569 | 0.78809 | 0.85831
|  | 1054 | 0.90491 | 0.78756 | 0.85787
|  | 1055 | 0.90413 | 0.78738 | 0.85729
|  | 1056 | 0.90335 | 0.78737 | 0.85649
|  | 1057 | 0.90256 | 0.78726 | 0.85535
|  | 1058 | 0.90178 | 0.78673 | 0.85362
|  | 1059 | 0.90099 | 0.78541 | 0.85106
|  | 1060 | 0.9002 | 0.78327 | 0.84772
|  | 1061 | 0.89941 | 0.78067 | 0.84412
|  | 1062 | 0.89862 | 0.778 | 0.84075
|  | 1063 | 0.89783 | 0.77554 | 0.83789
|  | 1064 | 0.89703 | 0.77353 | 0.83573
|  | 1065 | 0.89624 | 0.772 | 0.83425
|  | 1066 | 0.89544 | 0.77072 | 0.83324
|  | 1067 | 0.89464 | 0.76953 | 0.83251
|  | 1068 | 0.89384 | 0.76845 | 0.83207
|  | 1069 | 0.89304 | 0.76757 | 0.83193
|  | 1070 | 0.89223 | 0.76706 | 0.83218
|  | 1071 | 0.89143 | 0.76719 | 0.83293
|  | 1072 | 0.89062 | 0.76794 | 0.83402
|  | 1073 | 0.88981 | 0.76855 | 0.83461
|  | 1074 | 0.889 | 0.76831 | 0.83385
|  | 1075 | 0.88819 | 0.76764 | 0.83232
|  | 1076 | 0.88738 | 0.76764 | 0.83132
|  | 1077 | 0.88657 | 0.76863 | 0.83132
|  | 1078 | 0.88575 | 0.76951 | 0.83126
|  | 1079 | 0.88494 | 0.76925 | 0.83014
|  | 1080 | 0.88412 | 0.76821 | 0.82833
|  | 1081 | 0.8833 | 0.76727 | 0.82671
|  | 1082 | 0.88248 | 0.76686 | 0.82576
|  | 1083 | 0.88166 | 0.76687 | 0.82543
|  | 1084 | 0.88084 | 0.76712 | 0.82555
|  | 1085 | 0.88001 | 0.76728 | 0.82583
|  | 1086 | 0.87919 | 0.767 | 0.8259
|  | 1087 | 0.87836 | 0.76618 | 0.82563
|  | 1088 | 0.87754 | 0.76489 | 0.82507
|  | 1089 | 0.87671 | 0.76335 | 0.82442
|  | 1090 | 0.87588 | 0.76216 | 0.82423
|  | 1091 | 0.87505 | 0.76191 | 0.82508
|  | 1092 | 0.87422 | 0.76262 | 0.8269
|  | 1093 | 0.87338 | 0.76388 | 0.82918
|  | 1094 | 0.87255 | 0.76522 | 0.83135
|  | 1095 | 0.87171 | 0.76602 | 0.83271
|  | 1096 | 0.87088 | 0.76578 | 0.83267
|  | 1097 | 0.87004 | 0.76513 | 0.83194
|  | 1098 | 0.8692 | 0.76525 | 0.83177
|  | 1099 | 0.86836 | 0.76653 | 0.83265
|  | 1100 | 0.86752 | 0.76819 | 0.83378
|  | 1101 | 0.86668 | 0.7694 | 0.83435
|  | 1102 | 0.86584 | 0.76963 | 0.83383
|  | 1103 | 0.865 | 0.7685 | 0.83186
|  | 1104 | 0.86415 | 0.76607 | 0.82855
|  | 1105 | 0.86331 | 0.76294 | 0.82461
|  | 1106 | 0.86246 | 0.75968 | 0.82068
|  | 1107 | 0.86161 | 0.75663 | 0.81709
|  | 1108 | 0.86077 | 0.75406 | 0.81406
|  | 1109 | 0.85992 | 0.7518 | 0.81137
|  | 1110 | 0.85907 | 0.74932 | 0.80846
|  | 1111 | 0.85822 | 0.74637 | 0.80502
|  | 1112 | 0.85737 | 0.74338 | 0.80143
|  | 1113 | 0.85651 | 0.74088 | 0.79812
|  | 1114 | 0.85566 | 0.73891 | 0.79517
|  | 1115 | 0.85481 | 0.73726 | 0.79244
|  | 1116 | 0.85395 | 0.73585 | 0.78992
|  | 1117 | 0.8531 | 0.73492 | 0.78786
|  | 1118 | 0.85224 | 0.7346 | 0.78645
|  | 1119 | 0.85138 | 0.73452 | 0.78538
|  | 1120 | 0.85052 | 0.73409 | 0.78419
|  | 1121 | 0.84967 | 0.73319 | 0.78275
|  | 1122 | 0.84881 | 0.73221 | 0.78146
|  | 1123 | 0.84795 | 0.73145 | 0.78056
|  | 1124 | 0.84709 | 0.73054 | 0.77974
|  | 1125 | 0.84622 | 0.72898 | 0.77853
|  | 1126 | 0.84536 | 0.7274 | 0.77758
|  | 1127 | 0.8445 | 0.72743 | 0.77848
|  | 1128 | 0.84363 | 0.72989 | 0.78197
|  | 1129 | 0.84277 | 0.73302 | 0.78618
|  | 1130 | 0.84191 | 0.73482 | 0.78892
|  | 1131 | 0.84104 | 0.7353 | 0.79016
|  | 1132 | 0.84017 | 0.73582 | 0.7912
|  | 1133 | 0.83931 | 0.7371 | 0.79279
|  | 1134 | 0.83844 | 0.7386 | 0.79437
|  | 1135 | 0.83757 | 0.73968 | 0.79536
|  | 1136 | 0.8367 | 0.74039 | 0.7958
|  | 1137 | 0.83583 | 0.74107 | 0.79603
|  | 1138 | 0.83496 | 0.74173 | 0.7961
|  | 1139 | 0.83409 | 0.74195 | 0.79572
|  | 1140 | 0.83322 | 0.74136 | 0.79464
|  | 1141 | 0.83235 | 0.74012 | 0.79311
|  | 1142 | 0.83148 | 0.73856 | 0.79151
|  | 1143 | 0.83061 | 0.7368 | 0.79001
|  | 1144 | 0.82973 | 0.73473 | 0.78855
|  | 1145 | 0.82886 | 0.73231 | 0.7871
|  | 1146 | 0.82798 | 0.72963 | 0.78568
|  | 1147 | 0.82711 | 0.72685 | 0.78431
|  | 1148 | 0.82623 | 0.72411 | 0.78304
|  | 1149 | 0.82536 | 0.72158 | 0.78195
|  | 1150 | 0.82448 | 0.71934 | 0.781
|  | 1151 | 0.82361 | 0.71726 | 0.77995
|  | 1152 | 0.82273 | 0.71521 | 0.77853
|  | 1153 | 0.82185 | 0.71296 | 0.7765
|  | 1154 | 0.82098 | 0.71026 | 0.77364
|  | 1155 | 0.8201 | 0.70741 | 0.77032
|  | 1156 | 0.81922 | 0.70558 | 0.76782
|  | 1157 | 0.81834 | 0.70567 | 0.76714
|  | 1158 | 0.81746 | 0.70676 | 0.76743
|  | 1159 | 0.81658 | 0.70735 | 0.76727
|  | 1160 | 0.8157 | 0.70715 | 0.76642
|  | 1161 | 0.81482 | 0.70711 | 0.76588
|  | 1162 | 0.81394 | 0.70782 | 0.76626
|  | 1163 | 0.81306 | 0.70826 | 0.76651
|  | 1164 | 0.81218 | 0.70716 | 0.76537
|  | 1165 | 0.8113 | 0.70506 | 0.76339
|  | 1166 | 0.81041 | 0.70379 | 0.76241
|  | 1167 | 0.80953 | 0.70415 | 0.76323
|  | 1168 | 0.80865 | 0.70448 | 0.764
|  | 1169 | 0.80777 | 0.70301 | 0.76278
|  | 1170 | 0.80688 | 0.70046 | 0.76025
|  | 1171 | 0.806 | 0.69875 | 0.75844
|  | 1172 | 0.80512 | 0.69859 | 0.75804
|  | 1173 | 0.80423 | 0.69859 | 0.75764
|  | 1174 | 0.80335 | 0.69752 | 0.75597
|  | 1175 | 0.80247 | 0.69594 | 0.75361
|  | 1176 | 0.80158 | 0.69496 | 0.75179
|  | 1177 | 0.8007 | 0.69474 | 0.75067
|  | 1178 | 0.79981 | 0.69434 | 0.74928
|  | 1179 | 0.79893 | 0.6931 | 0.74692
|  | 1180 | 0.79804 | 0.69147 | 0.74411
|  | 1181 | 0.79716 | 0.69011 | 0.74161
|  | 1182 | 0.79627 | 0.68868 | 0.73905
|  | 1183 | 0.79539 | 0.68605 | 0.73526
|  | 1184 | 0.7945 | 0.68181 | 0.72979
|  | 1185 | 0.79362 | 0.67722 | 0.72409
|  | 1186 | 0.79273 | 0.67363 | 0.71967
|  | 1187 | 0.79184 | 0.67068 | 0.71612
|  | 1188 | 0.79096 | 0.6671 | 0.71206
|  | 1189 | 0.79007 | 0.66254 | 0.70709
|  | 1190 | 0.78918 | 0.6581 | 0.70244
|  | 1191 | 0.7883 | 0.65475 | 0.69918
|  | 1192 | 0.78741 | 0.65174 | 0.69652
|  | 1193 | 0.78652 | 0.64782 | 0.69308
|  | 1194 | 0.78564 | 0.64328 | 0.68913
|  | 1195 | 0.78475 | 0.6402 | 0.68682
|  | 1196 | 0.78386 | 0.63983 | 0.68744
|  | 1197 | 0.78298 | 0.64015 | 0.68879
|  | 1198 | 0.78209 | 0.63859 | 0.68805
|  | 1199 | 0.7812 | 0.63548 | 0.68557
|  | 1200 | 0.78032 | 0.63347 | 0.68411
|  | 1201 | 0.77943 | 0.63394 | 0.68515
|  | 1202 | 0.77854 | 0.6352 | 0.68689
|  | 1203 | 0.77766 | 0.63532 | 0.68732
|  | 1204 | 0.77677 | 0.63471 | 0.68687
|  | 1205 | 0.77588 | 0.63493 | 0.68725
|  | 1206 | 0.775 | 0.63632 | 0.68887
|  | 1207 | 0.77411 | 0.63717 | 0.69009
|  | 1208 | 0.77322 | 0.63614 | 0.68961
|  | 1209 | 0.77234 | 0.63479 | 0.68915
|  | 1210 | 0.77145 | 0.6356 | 0.6914
|  | 1211 | 0.77056 | 0.63857 | 0.6963
|  | 1212 | 0.76968 | 0.64095 | 0.7008
|  | 1213 | 0.76879 | 0.64079 | 0.70272
|  | 1214 | 0.7679 | 0.63966 | 0.70363
|  | 1215 | 0.76702 | 0.63977 | 0.7058
|  | 1216 | 0.76613 | 0.64129 | 0.70931
|  | 1217 | 0.76524 | 0.64287 | 0.71261
|  | 1218 | 0.76436 | 0.64376 | 0.71484
|  | 1219 | 0.76347 | 0.64483 | 0.71679
|  | 1220 | 0.76259 | 0.64694 | 0.71929
|  | 1221 | 0.7617 | 0.64921 | 0.72136
|  | 1222 | 0.76081 | 0.64991 | 0.72119
|  | 1223 | 0.75993 | 0.64879 | 0.71859
|  | 1224 | 0.75904 | 0.64792 | 0.71599
|  | 1225 | 0.75816 | 0.64898 | 0.71541
|  | 1226 | 0.75727 | 0.65053 | 0.71534
|  | 1227 | 0.75639 | 0.65016 | 0.71323
|  | 1228 | 0.7555 | 0.64757 | 0.70878
|  | 1229 | 0.75462 | 0.64465 | 0.70405
|  | 1230 | 0.75373 | 0.64275 | 0.70051
|  | 1231 | 0.75285 | 0.64102 | 0.69728
|  | 1232 | 0.75197 | 0.63825 | 0.69309
|  | 1233 | 0.75108 | 0.63465 | 0.68823
|  | 1234 | 0.7502 | 0.63144 | 0.68408
|  | 1235 | 0.74932 | 0.62906 | 0.68117
|  | 1236 | 0.74843 | 0.62628 | 0.67808
|  | 1237 | 0.74755 | 0.62189 | 0.67346
|  | 1238 | 0.74667 | 0.6171 | 0.66853
|  | 1239 | 0.74578 | 0.61416 | 0.6657
|  | 1240 | 0.7449 | 0.61352 | 0.66543
|  | 1241 | 0.74402 | 0.61297 | 0.66531
|  | 1242 | 0.74314 | 0.61062 | 0.66332
|  | 1243 | 0.74226 | 0.60728 | 0.66031
|  | 1244 | 0.74138 | 0.60448 | 0.65795
|  | 1245 | 0.7405 | 0.60259 | 0.6566
|  | 1246 | 0.73961 | 0.60083 | 0.65534
|  | 1247 | 0.73873 | 0.59874 | 0.65366
|  | 1248 | 0.73785 | 0.59707 | 0.6524
|  | 1249 | 0.73697 | 0.59666 | 0.65255
|  | 1250 | 0.73609 | 0.59687 | 0.65345
|  | 1251 | 0.73522 | 0.59609 | 0.65335
|  | 1252 | 0.73434 | 0.59384 | 0.65177
|  | 1253 | 0.73346 | 0.59193 | 0.65072
|  | 1254 | 0.73258 | 0.5921 | 0.65212
|  | 1255 | 0.7317 | 0.59362 | 0.65514
|  | 1256 | 0.73082 | 0.59482 | 0.6578
|  | 1257 | 0.72995 | 0.59525 | 0.65955
|  | 1258 | 0.72907 | 0.59612 | 0.66173
|  | 1259 | 0.72819 | 0.59834 | 0.66529
|  | 1260 | 0.72732 | 0.60092 | 0.66912
|  | 1261 | 0.72644 | 0.60247 | 0.67163
|  | 1262 | 0.72556 | 0.60299 | 0.67283
|  | 1263 | 0.72469 | 0.60375 | 0.67415
|  | 1264 | 0.72381 | 0.60533 | 0.67625
|  | 1265 | 0.72294 | 0.60641 | 0.67766
|  | 1266 | 0.72207 | 0.60552 | 0.67675
|  | 1267 | 0.72119 | 0.60335 | 0.67431
|  | 1268 | 0.72032 | 0.60175 | 0.67247
|  | 1269 | 0.71945 | 0.60129 | 0.6719
|  | 1270 | 0.71857 | 0.60019 | 0.6706
|  | 1271 | 0.7177 | 0.59691 | 0.66688
|  | 1272 | 0.71683 | 0.59285 | 0.66224
|  | 1273 | 0.71596 | 0.59039 | 0.65935
|  | 1274 | 0.71509 | 0.58992 | 0.6586
|  | 1275 | 0.71422 | 0.58948 | 0.65779
|  | 1276 | 0.71335 | 0.58772 | 0.65541
|  | 1277 | 0.71248 | 0.58604 | 0.65309
|  | 1278 | 0.71161 | 0.5863 | 0.65301
|  | 1279 | 0.71074 | 0.58801 | 0.65468
|  | 1280 | 0.70987 | 0.58889 | 0.65557
|  | 1281 | 0.709 | 0.58785 | 0.6545
|  | 1282 | 0.70813 | 0.58673 | 0.65352
|  | 1283 | 0.70727 | 0.58743 | 0.65475
|  | 1284 | 0.7064 | 0.58889 | 0.65691
|  | 1285 | 0.70553 | 0.58859 | 0.65713
|  | 1286 | 0.70467 | 0.58604 | 0.65477
|  | 1287 | 0.7038 | 0.58371 | 0.65259
|  | 1288 | 0.70294 | 0.58364 | 0.65282
|  | 1289 | 0.70207 | 0.5843 | 0.65372
|  | 1290 | 0.70121 | 0.58316 | 0.65244
|  | 1291 | 0.70035 | 0.58026 | 0.64899
|  | 1292 | 0.69948 | 0.57819 | 0.64626
|  | 1293 | 0.69862 | 0.57856 | 0.64605
|  | 1294 | 0.69776 | 0.57967 | 0.64649
|  | 1295 | 0.6969 | 0.5794 | 0.64526
|  | 1296 | 0.69604 | 0.5783 | 0.64302
|  | 1297 | 0.69518 | 0.57865 | 0.64233
|  | 1298 | 0.69432 | 0.58116 | 0.64401
|  | 1299 | 0.69346 | 0.58336 | 0.64539
|  | 1300 | 0.6926 | 0.58297 | 0.644
|  | 1301 | 0.69174 | 0.58122 | 0.64115
|  | 1302 | 0.69088 | 0.58072 | 0.63969
|  | 1303 | 0.69002 | 0.58184 | 0.63999
|  | 1304 | 0.68917 | 0.58213 | 0.63936
|  | 1305 | 0.68831 | 0.57983 | 0.63589
|  | 1306 | 0.68745 | 0.57677 | 0.63151
|  | 1307 | 0.6866 | 0.57547 | 0.62896
|  | 1308 | 0.68574 | 0.57567 | 0.62798
|  | 1309 | 0.68489 | 0.5748 | 0.62587
|  | 1310 | 0.68404 | 0.57161 | 0.62132
|  | 1311 | 0.68318 | 0.56827 | 0.61676
|  | 1312 | 0.68233 | 0.56714 | 0.61477
|  | 1313 | 0.68148 | 0.56729 | 0.61439
|  | 1314 | 0.68063 | 0.56614 | 0.61287
|  | 1315 | 0.67978 | 0.56306 | 0.60953
|  | 1316 | 0.67893 | 0.56051 | 0.60711
|  | 1317 | 0.67808 | 0.56054 | 0.60786
|  | 1318 | 0.67723 | 0.56158 | 0.61003
|  | 1319 | 0.67638 | 0.56095 | 0.61067
|  | 1320 | 0.67553 | 0.55847 | 0.60947
|  | 1321 | 0.67468 | 0.55647 | 0.60886
|  | 1322 | 0.67384 | 0.55643 | 0.61031
|  | 1323 | 0.67299 | 0.5567 | 0.6119
|  | 1324 | 0.67215 | 0.55521 | 0.61127
|  | 1325 | 0.6713 | 0.55249 | 0.6089
|  | 1326 | 0.67046 | 0.55071 | 0.60716
|  | 1327 | 0.66961 | 0.55077 | 0.60698
|  | 1328 | 0.66877 | 0.55089 | 0.60647
|  | 1329 | 0.66793 | 0.54937 | 0.60382
|  | 1330 | 0.66709 | 0.54712 | 0.6001
|  | 1331 | 0.66624 | 0.54605 | 0.59756
|  | 1332 | 0.6654 | 0.5464 | 0.59653
|  | 1333 | 0.66456 | 0.5462 | 0.59492
|  | 1334 | 0.66372 | 0.54406 | 0.59124
|  | 1335 | 0.66289 | 0.54129 | 0.58697
|  | 1336 | 0.66205 | 0.53977 | 0.58421
|  | 1337 | 0.66121 | 0.53953 | 0.583
|  | 1338 | 0.66037 | 0.5391 | 0.58172
|  | 1339 | 0.65954 | 0.53781 | 0.57957
|  | 1340 | 0.6587 | 0.53691 | 0.57787
|  | 1341 | 0.65787 | 0.53769 | 0.57799
|  | 1342 | 0.65703 | 0.53911 | 0.57882
|  | 1343 | 0.6562 | 0.53895 | 0.57801
|  | 1344 | 0.65536 | 0.53679 | 0.57513
|  | 1345 | 0.65453 | 0.53496 | 0.57269
|  | 1346 | 0.6537 | 0.53538 | 0.57277
|  | 1347 | 0.65287 | 0.5368 | 0.57412
|  | 1348 | 0.65204 | 0.53709 | 0.57452
|  | 1349 | 0.65121 | 0.53599 | 0.57374
|  | 1350 | 0.65038 | 0.53506 | 0.57343
|  | 1351 | 0.64955 | 0.5352 | 0.57457
|  | 1352 | 0.64872 | 0.53515 | 0.57582
|  | 1353 | 0.6479 | 0.53344 | 0.57561
|  | 1354 | 0.64707 | 0.53077 | 0.5746
|  | 1355 | 0.64624 | 0.52916 | 0.57485
|  | 1356 | 0.64542 | 0.52932 | 0.57699
|  | 1357 | 0.64459 | 0.52943 | 0.57902
|  | 1358 | 0.64377 | 0.52786 | 0.57911
|  | 1359 | 0.64295 | 0.52564 | 0.5783
|  | 1360 | 0.64212 | 0.52477 | 0.57862
|  | 1361 | 0.6413 | 0.52563 | 0.58044
|  | 1362 | 0.64048 | 0.52677 | 0.58222
|  | 1363 | 0.63966 | 0.52709 | 0.58281
|  | 1364 | 0.63884 | 0.52714 | 0.58281
|  | 1365 | 0.63802 | 0.52777 | 0.58313
|  | 1366 | 0.63721 | 0.52862 | 0.58345
|  | 1367 | 0.63639 | 0.5285 | 0.58254
|  | 1368 | 0.63557 | 0.52701 | 0.58006
|  | 1369 | 0.63475 | 0.52564 | 0.57758
|  | 1370 | 0.63394 | 0.52574 | 0.57657
|  | 1371 | 0.63312 | 0.52622 | 0.57583
|  | 1372 | 0.63231 | 0.5249 | 0.57299
|  | 1373 | 0.6315 | 0.5213 | 0.56758
|  | 1374 | 0.63068 | 0.51731 | 0.56163
|  | 1375 | 0.62987 | 0.51445 | 0.55684
|  | 1376 | 0.62906 | 0.51213 | 0.55263
|  | 1377 | 0.62825 | 0.50924 | 0.54789
|  | 1378 | 0.62744 | 0.50591 | 0.54279
|  | 1379 | 0.62663 | 0.50329 | 0.53858
|  | 1380 | 0.62582 | 0.50197 | 0.53589
|  | 1381 | 0.62502 | 0.50096 | 0.53372
|  | 1382 | 0.62421 | 0.49925 | 0.53102
|  | 1383 | 0.6234 | 0.49739 | 0.52844
|  | 1384 | 0.6226 | 0.49679 | 0.52752
|  | 1385 | 0.62179 | 0.49773 | 0.52856
|  | 1386 | 0.62099 | 0.49872 | 0.52991
|  | 1387 | 0.62019 | 0.49848 | 0.53015
|  | 1388 | 0.61939 | 0.49752 | 0.5297
|  | 1389 | 0.61858 | 0.49686 | 0.52956
|  | 1390 | 0.61778 | 0.49665 | 0.52979
|  | 1391 | 0.61698 | 0.49614 | 0.52958
|  | 1392 | 0.61618 | 0.49486 | 0.52842
|  | 1393 | 0.61538 | 0.49324 | 0.52684
|  | 1394 | 0.61459 | 0.49182 | 0.52546
|  | 1395 | 0.61379 | 0.49046 | 0.52425
|  | 1396 | 0.61299 | 0.48868 | 0.52273
|  | 1397 | 0.6122 | 0.48642 | 0.52089
|  | 1398 | 0.6114 | 0.48438 | 0.51953
|  | 1399 | 0.61061 | 0.48313 | 0.51929
|  | 1400 | 0.60982 | 0.48212 | 0.5195
|  | 1401 | 0.60902 | 0.48042 | 0.51907
|  | 1402 | 0.60823 | 0.47806 | 0.51797
|  | 1403 | 0.60744 | 0.47613 | 0.51735
|  | 1404 | 0.60665 | 0.47536 | 0.51794
|  | 1405 | 0.60586 | 0.47501 | 0.51886
|  | 1406 | 0.60507 | 0.4741 | 0.51898
|  | 1407 | 0.60428 | 0.47275 | 0.51838
|  | 1408 | 0.6035 | 0.47181 | 0.51797
|  | 1409 | 0.60271 | 0.47155 | 0.51805
|  | 1410 | 0.60192 | 0.47116 | 0.51769
|  | 1411 | 0.60114 | 0.46991 | 0.51611
|  | 1412 | 0.60036 | 0.46853 | 0.51418
|  | 1413 | 0.59957 | 0.46833 | 0.51345
|  | 1414 | 0.59879 | 0.46943 | 0.51417
|  | 1415 | 0.59801 | 0.47056 | 0.51508
|  | 1416 | 0.59723 | 0.47072 | 0.51518
|  | 1417 | 0.59645 | 0.47031 | 0.51496
|  | 1418 | 0.59567 | 0.47003 | 0.51516
|  | 1419 | 0.59489 | 0.46991 | 0.5158
|  | 1420 | 0.59411 | 0.46948 | 0.51634
|  | 1421 | 0.59333 | 0.46854 | 0.51648
|  | 1422 | 0.59256 | 0.46743 | 0.5165
|  | 1423 | 0.59178 | 0.46651 | 0.51666
|  | 1424 | 0.59101 | 0.46548 | 0.5166
|  | 1425 | 0.59023 | 0.46379 | 0.51568
|  | 1426 | 0.58946 | 0.46147 | 0.51388
|  | 1427 | 0.58869 | 0.45931 | 0.51197
|  | 1428 | 0.58792 | 0.45794 | 0.51054
|  | 1429 | 0.58715 | 0.45707 | 0.50929
|  | 1430 | 0.58638 | 0.4562 | 0.5077
|  | 1431 | 0.58561 | 0.45531 | 0.50575
|  | 1432 | 0.58484 | 0.45477 | 0.50387
|  | 1433 | 0.58407 | 0.45471 | 0.50224
|  | 1434 | 0.5833 | 0.45476 | 0.50058
|  | 1435 | 0.58254 | 0.45453 | 0.49858
|  | 1436 | 0.58177 | 0.45439 | 0.4967
|  | 1437 | 0.58101 | 0.45505 | 0.49575
|  | 1438 | 0.58025 | 0.45647 | 0.4957
|  | 1439 | 0.57948 | 0.45748 | 0.49534
|  | 1440 | 0.57872 | 0.45719 | 0.49372
|  | 1441 | 0.57796 | 0.45623 | 0.49154
|  | 1442 | 0.5772 | 0.45558 | 0.48993
|  | 1443 | 0.57644 | 0.45544 | 0.48908
|  | 1444 | 0.57568 | 0.45524 | 0.48839
|  | 1445 | 0.57492 | 0.4547 | 0.48757
|  | 1446 | 0.57417 | 0.45428 | 0.4871
|  | 1447 | 0.57341 | 0.45446 | 0.48749
|  | 1448 | 0.57265 | 0.45484 | 0.48825
|  | 1449 | 0.5719 | 0.4546 | 0.48843
|  | 1450 | 0.57115 | 0.4536 | 0.48781
|  | 1451 | 0.57039 | 0.45281 | 0.48739
|  | 1452 | 0.56964 | 0.45298 | 0.48795
|  | 1453 | 0.56889 | 0.4536 | 0.48888
|  | 1454 | 0.56814 | 0.45378 | 0.48918
|  | 1455 | 0.56739 | 0.45331 | 0.48862
|  | 1456 | 0.56664 | 0.45262 | 0.48767
|  | 1457 | 0.56589 | 0.45195 | 0.48665
|  | 1458 | 0.56514 | 0.45102 | 0.4853
|  | 1459 | 0.5644 | 0.44953 | 0.48336
|  | 1460 | 0.56365 | 0.44767 | 0.48108
|  | 1461 | 0.56291 | 0.44591 | 0.47901
|  | 1462 | 0.56216 | 0.44427 | 0.47722
|  | 1463 | 0.56142 | 0.44208 | 0.47503
|  | 1464 | 0.56068 | 0.43884 | 0.47191
|  | 1465 | 0.55994 | 0.43521 | 0.46856
|  | 1466 | 0.5592 | 0.43218 | 0.46601
|  | 1467 | 0.55846 | 0.42981 | 0.46429
|  | 1468 | 0.55772 | 0.42724 | 0.46247
|  | 1469 | 0.55698 | 0.42405 | 0.46001
|  | 1470 | 0.55624 | 0.42098 | 0.45768
|  | 1471 | 0.5555 | 0.41886 | 0.45631
|  | 1472 | 0.55477 | 0.4174 | 0.45559
|  | 1473 | 0.55403 | 0.41566 | 0.45456
|  | 1474 | 0.5533 | 0.41335 | 0.4529
|  | 1475 | 0.55257 | 0.41125 | 0.45145
|  | 1476 | 0.55183 | 0.41001 | 0.4509
|  | 1477 | 0.5511 | 0.40903 | 0.45062
|  | 1478 | 0.55037 | 0.4074 | 0.44961
|  | 1479 | 0.54964 | 0.40511 | 0.44785
|  | 1480 | 0.54891 | 0.4031 | 0.44627
|  | 1481 | 0.54818 | 0.40191 | 0.44543
|  | 1482 | 0.54746 | 0.40098 | 0.44469
|  | 1483 | 0.54673 | 0.39957 | 0.44329
|  | 1484 | 0.546 | 0.3978 | 0.44132
|  | 1485 | 0.54528 | 0.39624 | 0.43938
|  | 1486 | 0.54456 | 0.39516 | 0.43771
|  | 1487 | 0.54383 | 0.39428 | 0.43603
|  | 1488 | 0.54311 | 0.39338 | 0.43411
|  | 1489 | 0.54239 | 0.39265 | 0.43216
|  | 1490 | 0.54167 | 0.39241 | 0.43056
|  | 1491 | 0.54095 | 0.39253 | 0.42924
|  | 1492 | 0.54023 | 0.39244 | 0.42773
|  | 1493 | 0.53951 | 0.39182 | 0.42581
|  | 1494 | 0.53879 | 0.39115 | 0.42405
|  | 1495 | 0.53808 | 0.39096 | 0.42308
|  | 1496 | 0.53736 | 0.39101 | 0.42266
|  | 1497 | 0.53665 | 0.39059 | 0.42205
|  | 1498 | 0.53593 | 0.38962 | 0.42113
|  | 1499 | 0.53522 | 0.38903 | 0.42088
|  | 1500 | 0.53451 | 0.3896 | 0.42211
|  | 1501 | 0.53379 | 0.39079 | 0.42424
|  | 1502 | 0.53308 | 0.39163 | 0.42625
|  | 1503 | 0.53237 | 0.39219 | 0.42812
|  | 1504 | 0.53166 | 0.39348 | 0.43083
|  | 1505 | 0.53096 | 0.396 | 0.43478
|  | 1506 | 0.53025 | 0.39871 | 0.43873
|  | 1507 | 0.52954 | 0.40043 | 0.44129
|  | 1508 | 0.52884 | 0.40162 | 0.44285
|  | 1509 | 0.52813 | 0.40362 | 0.44476
|  | 1510 | 0.52743 | 0.40677 | 0.44733
|  | 1511 | 0.52672 | 0.40974 | 0.44916
|  | 1512 | 0.52602 | 0.41135 | 0.44901
|  | 1513 | 0.52532 | 0.41214 | 0.44759
|  | 1514 | 0.52462 | 0.41315 | 0.44616
|  | 1515 | 0.52392 | 0.41446 | 0.44493
|  | 1516 | 0.52322 | 0.41521 | 0.44312
|  | 1517 | 0.52252 | 0.41495 | 0.44035
|  | 1518 | 0.52182 | 0.41445 | 0.43757
|  | 1519 | 0.52113 | 0.41459 | 0.43579
|  | 1520 | 0.52043 | 0.41506 | 0.43477
|  | 1521 | 0.51974 | 0.41494 | 0.43354
|  | 1522 | 0.51904 | 0.41392 | 0.43182
|  | 1523 | 0.51835 | 0.41273 | 0.43041
|  | 1524 | 0.51766 | 0.41199 | 0.42999
|  | 1525 | 0.51697 | 0.41125 | 0.43004
|  | 1526 | 0.51628 | 0.40975 | 0.42975
|  | 1527 | 0.51559 | 0.40753 | 0.42909
|  | 1528 | 0.5149 | 0.40537 | 0.42872
|  | 1529 | 0.51421 | 0.40367 | 0.42891
|  | 1530 | 0.51352 | 0.40174 | 0.42884
|  | 1531 | 0.51284 | 0.39885 | 0.42761
|  | 1532 | 0.51215 | 0.39541 | 0.42565
|  | 1533 | 0.51147 | 0.39246 | 0.424
|  | 1534 | 0.51078 | 0.39026 | 0.42296
|  | 1535 | 0.5101 | 0.38799 | 0.42158
|  | 1536 | 0.50942 | 0.38498 | 0.41915
|  | 1537 | 0.50873 | 0.38193 | 0.41637
|  | 1538 | 0.50805 | 0.37986 | 0.41428
|  | 1539 | 0.50737 | 0.37867 | 0.41281
|  | 1540 | 0.5067 | 0.37732 | 0.41087
|  | 1541 | 0.50602 | 0.37528 | 0.40797
|  | 1542 | 0.50534 | 0.37342 | 0.40523
|  | 1543 | 0.50466 | 0.37268 | 0.40381
|  | 1544 | 0.50399 | 0.37262 | 0.4033
|  | 1545 | 0.50331 | 0.37215 | 0.4025
|  | 1546 | 0.50264 | 0.37096 | 0.40106
|  | 1547 | 0.50197 | 0.36989 | 0.39988
|  | 1548 | 0.50129 | 0.36961 | 0.39967
|  | 1549 | 0.50062 | 0.36985 | 0.40003
|  | 1550 | 0.49995 | 0.37007 | 0.40024
|  | 1551 | 0.49928 | 0.37018 | 0.40016
|  | 1552 | 0.49861 | 0.3704 | 0.40009
|  | 1553 | 0.49795 | 0.37079 | 0.40013
|  | 1554 | 0.49728 | 0.3709 | 0.39986
|  | 1555 | 0.49661 | 0.37035 | 0.3989
|  | 1556 | 0.49595 | 0.36955 | 0.39778
|  | 1557 | 0.49528 | 0.36927 | 0.39741
|  | 1558 | 0.49462 | 0.36962 | 0.39794
|  | 1559 | 0.49396 | 0.36986 | 0.3985
|  | 1560 | 0.49329 | 0.36936 | 0.39837
|  | 1561 | 0.49263 | 0.36833 | 0.39771
|  | 1562 | 0.49197 | 0.36713 | 0.39687
|  | 1563 | 0.49131 | 0.36588 | 0.39595
|  | 1564 | 0.49065 | 0.36449 | 0.39484
|  | 1565 | 0.49 | 0.36306 | 0.39364
|  | 1566 | 0.48934 | 0.36208 | 0.3928
|  | 1567 | 0.48868 | 0.36194 | 0.39271
|  | 1568 | 0.48803 | 0.36208 | 0.39274
|  | 1569 | 0.48737 | 0.36156 | 0.3919
|  | 1570 | 0.48672 | 0.36027 | 0.39008
|  | 1571 | 0.48607 | 0.35908 | 0.38828
|  | 1572 | 0.48541 | 0.35865 | 0.38726
|  | 1573 | 0.48476 | 0.35855 | 0.38671
|  | 1574 | 0.48411 | 0.3582 | 0.38613
|  | 1575 | 0.48346 | 0.35765 | 0.38564
|  | 1576 | 0.48281 | 0.35736 | 0.38576
|  | 1577 | 0.48217 | 0.35745 | 0.38659
|  | 1578 | 0.48152 | 0.35728 | 0.38738
|  | 1579 | 0.48087 | 0.35632 | 0.38748
|  | 1580 | 0.48023 | 0.3552 | 0.38755
|  | 1581 | 0.47958 | 0.35496 | 0.38872
|  | 1582 | 0.47894 | 0.35563 | 0.39096
|  | 1583 | 0.4783 | 0.3562 | 0.39307
|  | 1584 | 0.47765 | 0.35597 | 0.39416
|  | 1585 | 0.47701 | 0.35541 | 0.39466
|  | 1586 | 0.47637 | 0.35517 | 0.39519
|  | 1587 | 0.47573 | 0.35529 | 0.39571
|  | 1588 | 0.47509 | 0.35542 | 0.39578
|  | 1589 | 0.47446 | 0.35546 | 0.39527
|  | 1590 | 0.47382 | 0.35572 | 0.39461
|  | 1591 | 0.47318 | 0.35638 | 0.39413
|  | 1592 | 0.47255 | 0.35699 | 0.39338
|  | 1593 | 0.47191 | 0.35688 | 0.39169
|  | 1594 | 0.47128 | 0.35613 | 0.38923
|  | 1595 | 0.47065 | 0.35553 | 0.38698
|  | 1596 | 0.47001 | 0.35555 | 0.38557
|  | 1597 | 0.46938 | 0.35567 | 0.38448
|  | 1598 | 0.46875 | 0.35529 | 0.38308
|  | 1599 | 0.46812 | 0.35444 | 0.38146
|  | 1600 | 0.46749 | 0.35352 | 0.38008
|  | 1601 | 0.46686 | 0.35261 | 0.37904
|  | 1602 | 0.46624 | 0.35135 | 0.37787
|  | 1603 | 0.46561 | 0.34951 | 0.37627
|  | 1604 | 0.46498 | 0.34765 | 0.37477
|  | 1605 | 0.46436 | 0.34655 | 0.3741
|  | 1606 | 0.46374 | 0.34612 | 0.37411
|  | 1607 | 0.46311 | 0.34554 | 0.37392
|  | 1608 | 0.46249 | 0.34437 | 0.37305
|  | 1609 | 0.46187 | 0.34311 | 0.37212
|  | 1610 | 0.46125 | 0.3423 | 0.3718
|  | 1611 | 0.46063 | 0.34187 | 0.37203
|  | 1612 | 0.46001 | 0.34141 | 0.37246
|  | 1613 | 0.45939 | 0.34079 | 0.37291
|  | 1614 | 0.45877 | 0.34016 | 0.37349
|  | 1615 | 0.45816 | 0.33962 | 0.37422
|  | 1616 | 0.45754 | 0.33887 | 0.37472
|  | 1617 | 0.45693 | 0.3376 | 0.37455
|  | 1618 | 0.45631 | 0.33592 | 0.37381
|  | 1619 | 0.4557 | 0.33424 | 0.37298
|  | 1620 | 0.45509 | 0.33283 | 0.37232
|  | 1621 | 0.45447 | 0.33155 | 0.37162
|  | 1622 | 0.45386 | 0.33027 | 0.37067
|  | 1623 | 0.45325 | 0.32907 | 0.36956
|  | 1624 | 0.45264 | 0.32814 | 0.36854
|  | 1625 | 0.45204 | 0.32755 | 0.36766
|  | 1626 | 0.45143 | 0.32724 | 0.36681
|  | 1627 | 0.45082 | 0.32715 | 0.36589
|  | 1628 | 0.45022 | 0.32717 | 0.36496
|  | 1629 | 0.44961 | 0.3272 | 0.36405
|  | 1630 | 0.44901 | 0.32721 | 0.3632
|  | 1631 | 0.4484 | 0.3272 | 0.36239
|  | 1632 | 0.4478 | 0.32718 | 0.36164
|  | 1633 | 0.4472 | 0.32713 | 0.36105
|  | 1634 | 0.4466 | 0.32701 | 0.36065
|  | 1635 | 0.446 | 0.32675 | 0.36027
|  | 1636 | 0.4454 | 0.32625 | 0.3597
|  | 1637 | 0.4448 | 0.32563 | 0.35902
|  | 1638 | 0.4442 | 0.32522 | 0.35861
|  | 1639 | 0.4436 | 0.32519 | 0.35867
|  | 1640 | 0.44301 | 0.32532 | 0.35883
|  | 1641 | 0.44241 | 0.32537 | 0.35871
|  | 1642 | 0.44181 | 0.3255 | 0.35852
|  | 1643 | 0.44122 | 0.32611 | 0.35878
|  | 1644 | 0.44063 | 0.32723 | 0.35956
|  | 1645 | 0.44004 | 0.32846 | 0.36035
|  | 1646 | 0.43944 | 0.32942 | 0.36073
|  | 1647 | 0.43885 | 0.3301 | 0.36078
|  | 1648 | 0.43826 | 0.33056 | 0.36068
|  | 1649 | 0.43767 | 0.33074 | 0.36044
|  | 1650 | 0.43709 | 0.33047 | 0.35994
|  | 1651 | 0.4365 | 0.32971 | 0.35919
|  | 1652 | 0.43591 | 0.32874 | 0.35855
|  | 1653 | 0.43533 | 0.32783 | 0.35835
|  | 1654 | 0.43474 | 0.32681 | 0.35831
|  | 1655 | 0.43416 | 0.3254 | 0.35793
|  | 1656 | 0.43357 | 0.32362 | 0.35712
|  | 1657 | 0.43299 | 0.32188 | 0.35624
|  | 1658 | 0.43241 | 0.32051 | 0.35557
|  | 1659 | 0.43183 | 0.31945 | 0.35501
|  | 1660 | 0.43125 | 0.3186 | 0.35438
|  | 1661 | 0.43067 | 0.31792 | 0.35365
|  | 1662 | 0.43009 | 0.31743 | 0.35287
|  | 1663 | 0.42951 | 0.31703 | 0.35196
|  | 1664 | 0.42893 | 0.31647 | 0.35067
|  | 1665 | 0.42835 | 0.31554 | 0.34879
|  | 1666 | 0.42778 | 0.31439 | 0.34661
|  | 1667 | 0.4272 | 0.31333 | 0.34453
|  | 1668 | 0.42663 | 0.3123 | 0.34259
|  | 1669 | 0.42606 | 0.31098 | 0.34049
|  | 1670 | 0.42548 | 0.30918 | 0.33806
|  | 1671 | 0.42491 | 0.30716 | 0.33562
|  | 1672 | 0.42434 | 0.30523 | 0.3335
|  | 1673 | 0.42377 | 0.30348 | 0.33172
|  | 1674 | 0.4232 | 0.3019 | 0.33019
|  | 1675 | 0.42263 | 0.30049 | 0.32886
|  | 1676 | 0.42206 | 0.29932 | 0.32779
|  | 1677 | 0.4215 | 0.29839 | 0.32699
|  | 1678 | 0.42093 | 0.29756 | 0.32629
|  | 1679 | 0.42037 | 0.29668 | 0.32552
|  | 1680 | 0.4198 | 0.29583 | 0.32474
|  | 1681 | 0.41924 | 0.29529 | 0.32427
|  | 1682 | 0.41867 | 0.29511 | 0.32416
|  | 1683 | 0.41811 | 0.2949 | 0.32394
|  | 1684 | 0.41755 | 0.29429 | 0.32323
|  | 1685 | 0.41699 | 0.29342 | 0.3222
|  | 1686 | 0.41643 | 0.29261 | 0.32131
|  | 1687 | 0.41587 | 0.292 | 0.32071
|  | 1688 | 0.41531 | 0.29144 | 0.32027
|  | 1689 | 0.41475 | 0.29089 | 0.31988
|  | 1690 | 0.4142 | 0.29043 | 0.31966
|  | 1691 | 0.41364 | 0.29018 | 0.31971
|  | 1692 | 0.41308 | 0.29007 | 0.31994
|  | 1693 | 0.41253 | 0.2899 | 0.32014
|  | 1694 | 0.41198 | 0.28965 | 0.3203
|  | 1695 | 0.41142 | 0.28957 | 0.3207
|  | 1696 | 0.41087 | 0.28987 | 0.32153
|  | 1697 | 0.41032 | 0.2903 | 0.32254
|  | 1698 | 0.40977 | 0.29054 | 0.32334
|  | 1699 | 0.40922 | 0.29056 | 0.32386
|  | 1700 | 0.40867 | 0.29056 | 0.32426
|  | 1701 | 0.40812 | 0.29067 | 0.32463
|  | 1702 | 0.40757 | 0.29078 | 0.32483
|  | 1703 | 0.40702 | 0.29077 | 0.32474
|  | 1704 | 0.40648 | 0.29069 | 0.32441
|  | 1705 | 0.40593 | 0.29069 | 0.32402
|  | 1706 | 0.40539 | 0.29076 | 0.32357
|  | 1707 | 0.40484 | 0.2908 | 0.32294
|  | 1708 | 0.4043 | 0.29072 | 0.32203
|  | 1709 | 0.40376 | 0.29062 | 0.32095
|  | 1710 | 0.40322 | 0.2906 | 0.31985
|  | 1711 | 0.40267 | 0.29064 | 0.31877
|  | 1712 | 0.40213 | 0.29065 | 0.3177
|  | 1713 | 0.4016 | 0.29059 | 0.31666
|  | 1714 | 0.40106 | 0.29052 | 0.31575
|  | 1715 | 0.40052 | 0.29047 | 0.31503
|  | 1716 | 0.39998 | 0.29038 | 0.31447
|  | 1717 | 0.39944 | 0.29012 | 0.31398
|  | 1718 | 0.39891 | 0.28977 | 0.31361
|  | 1719 | 0.39837 | 0.28949 | 0.31348
|  | 1720 | 0.39784 | 0.2894 | 0.31365
|  | 1721 | 0.39731 | 0.28928 | 0.31391
|  | 1722 | 0.39677 | 0.28894 | 0.31408
|  | 1723 | 0.39624 | 0.28846 | 0.31416
|  | 1724 | 0.39571 | 0.28807 | 0.31429
|  | 1725 | 0.39518 | 0.28781 | 0.31443
|  | 1726 | 0.39465 | 0.28745 | 0.31432
|  | 1727 | 0.39412 | 0.28688 | 0.31379
|  | 1728 | 0.39359 | 0.28643 | 0.31311
|  | 1729 | 0.39306 | 0.28651 | 0.31262
|  | 1730 | 0.39254 | 0.28691 | 0.31211
|  | 1731 | 0.39201 | 0.28699 | 0.31106
|  | 1732 | 0.39149 | 0.28657 | 0.30935
|  | 1733 | 0.39096 | 0.28627 | 0.30765
|  | 1734 | 0.39044 | 0.28664 | 0.30657
|  | 1735 | 0.38991 | 0.28733 | 0.30589
|  | 1736 | 0.38939 | 0.28769 | 0.30511
|  | 1737 | 0.38887 | 0.28764 | 0.30421
|  | 1738 | 0.38835 | 0.28759 | 0.30367
|  | 1739 | 0.38783 | 0.28774 | 0.30374
|  | 1740 | 0.38731 | 0.28763 | 0.304
|  | 1741 | 0.38679 | 0.28676 | 0.30398
|  | 1742 | 0.38627 | 0.2854 | 0.30388
|  | 1743 | 0.38576 | 0.28417 | 0.30421
|  | 1744 | 0.38524 | 0.28322 | 0.30501
|  | 1745 | 0.38472 | 0.28212 | 0.30579
|  | 1746 | 0.38421 | 0.28055 | 0.30613
|  | 1747 | 0.38369 | 0.27888 | 0.30629
|  | 1748 | 0.38318 | 0.2776 | 0.30662
|  | 1749 | 0.38267 | 0.27667 | 0.30701
|  | 1750 | 0.38216 | 0.27574 | 0.30701
|  | 1751 | 0.38164 | 0.27468 | 0.30648
|  | 1752 | 0.38113 | 0.27391 | 0.30586
|  | 1753 | 0.38062 | 0.27378 | 0.30557
|  | 1754 | 0.38011 | 0.27403 | 0.30541
|  | 1755 | 0.37961 | 0.27419 | 0.30502
|  | 1756 | 0.3791 | 0.27413 | 0.30436
|  | 1757 | 0.37859 | 0.27404 | 0.30378
|  | 1758 | 0.37808 | 0.27402 | 0.30347
|  | 1759 | 0.37758 | 0.27389 | 0.30324
|  | 1760 | 0.37707 | 0.27345 | 0.30287
|  | 1761 | 0.37657 | 0.27278 | 0.30247
|  | 1762 | 0.37607 | 0.2721 | 0.30227
|  | 1763 | 0.37556 | 0.27138 | 0.30225
|  | 1764 | 0.37506 | 0.27029 | 0.30194
|  | 1765 | 0.37456 | 0.26867 | 0.30105
|  | 1766 | 0.37406 | 0.26697 | 0.30006
|  | 1767 | 0.37356 | 0.26576 | 0.29956
|  | 1768 | 0.37306 | 0.265 | 0.29946
|  | 1769 | 0.37256 | 0.2642 | 0.29916
|  | 1770 | 0.37206 | 0.26314 | 0.29841
|  | 1771 | 0.37157 | 0.2621 | 0.29754
|  | 1772 | 0.37107 | 0.26134 | 0.29688
|  | 1773 | 0.37057 | 0.26077 | 0.29634
|  | 1774 | 0.37008 | 0.26019 | 0.2957
|  | 1775 | 0.36959 | 0.25964 | 0.29499
|  | 1776 | 0.36909 | 0.25939 | 0.29456
|  | 1777 | 0.3686 | 0.25951 | 0.29452
|  | 1778 | 0.36811 | 0.25956 | 0.29443
|  | 1779 | 0.36762 | 0.2591 | 0.29384
|  | 1780 | 0.36712 | 0.2583 | 0.29296
|  | 1781 | 0.36663 | 0.25761 | 0.29227
|  | 1782 | 0.36615 | 0.25719 | 0.29196
|  | 1783 | 0.36566 | 0.25681 | 0.29181
|  | 1784 | 0.36517 | 0.25627 | 0.29159
|  | 1785 | 0.36468 | 0.25561 | 0.29132
|  | 1786 | 0.36419 | 0.25491 | 0.29102
|  | 1787 | 0.36371 | 0.25413 | 0.29064
|  | 1788 | 0.36322 | 0.25316 | 0.29005
|  | 1789 | 0.36274 | 0.25206 | 0.28932
|  | 1790 | 0.36226 | 0.25121 | 0.28877
|  | 1791 | 0.36177 | 0.25088 | 0.28863
|  | 1792 | 0.36129 | 0.25078 | 0.28851
|  | 1793 | 0.36081 | 0.2504 | 0.28786
|  | 1794 | 0.36033 | 0.24977 | 0.28668
|  | 1795 | 0.35985 | 0.24933 | 0.28544
|  | 1796 | 0.35937 | 0.24937 | 0.28446
|  | 1797 | 0.35889 | 0.2497 | 0.28361
|  | 1798 | 0.35841 | 0.25008 | 0.28272
|  | 1799 | 0.35793 | 0.25061 | 0.28191
|  | 1800 | 0.35746 | 0.25147 | 0.28139
|  | 1801 | 0.35698 | 0.25263 | 0.28114
|  | 1802 | 0.3565 | 0.25372 | 0.28079
|  | 1803 | 0.35603 | 0.25454 | 0.28013
|  | 1804 | 0.35555 | 0.25541 | 0.27948
|  | 1805 | 0.35508 | 0.25671 | 0.27917
|  | 1806 | 0.35461 | 0.25822 | 0.27897
|  | 1807 | 0.35414 | 0.25938 | 0.27831
|  | 1808 | 0.35366 | 0.25998 | 0.27699
|  | 1809 | 0.35319 | 0.26043 | 0.27545
|  | 1810 | 0.35272 | 0.26107 | 0.27409
|  | 1811 | 0.35225 | 0.26165 | 0.27272
|  | 1812 | 0.35179 | 0.26182 | 0.27104
|  | 1813 | 0.35132 | 0.2616 | 0.26916
|  | 1814 | 0.35085 | 0.26134 | 0.2675
|  | 1815 | 0.35038 | 0.2612 | 0.26632
|  | 1816 | 0.34992 | 0.26096 | 0.2654
|  | 1817 | 0.34945 | 0.2604 | 0.26457
|  | 1818 | 0.34899 | 0.25977 | 0.26405
|  | 1819 | 0.34852 | 0.25952 | 0.26422
|  | 1820 | 0.34806 | 0.25964 | 0.26501
|  | 1821 | 0.3476 | 0.25971 | 0.2659
|  | 1822 | 0.34714 | 0.25944 | 0.26655
|  | 1823 | 0.34667 | 0.25903 | 0.26712
|  | 1824 | 0.34621 | 0.25874 | 0.26784
|  | 1825 | 0.34575 | 0.25839 | 0.26849
|  | 1826 | 0.34529 | 0.25759 | 0.26858
|  | 1827 | 0.34483 | 0.25631 | 0.26806
|  | 1828 | 0.34438 | 0.255 | 0.26741
|  | 1829 | 0.34392 | 0.25399 | 0.26699
|  | 1830 | 0.34346 | 0.25308 | 0.26658
|  | 1831 | 0.34301 | 0.25192 | 0.26586
|  | 1832 | 0.34255 | 0.25055 | 0.2649
|  | 1833 | 0.3421 | 0.24926 | 0.26408
|  | 1834 | 0.34164 | 0.24825 | 0.26366
|  | 1835 | 0.34119 | 0.24755 | 0.26363
|  | 1836 | 0.34074 | 0.24718 | 0.26397
|  | 1837 | 0.34028 | 0.24704 | 0.26455
|  | 1838 | 0.33983 | 0.24702 | 0.26523
|  | 1839 | 0.33938 | 0.2471 | 0.26595
|  | 1840 | 0.33893 | 0.24731 | 0.26672
|  | 1841 | 0.33848 | 0.24762 | 0.2675
|  | 1842 | 0.33803 | 0.24784 | 0.26803
|  | 1843 | 0.33758 | 0.24779 | 0.26809
|  | 1844 | 0.33714 | 0.24764 | 0.26786
|  | 1845 | 0.33669 | 0.24774 | 0.26766
|  | 1846 | 0.33624 | 0.24804 | 0.26742
|  | 1847 | 0.3358 | 0.24804 | 0.26666
|  | 1848 | 0.33535 | 0.24744 | 0.26507
|  | 1849 | 0.33491 | 0.2466 | 0.26313
|  | 1850 | 0.33447 | 0.24599 | 0.26139
|  | 1851 | 0.33402 | 0.24561 | 0.25991
|  | 1852 | 0.33358 | 0.24515 | 0.25843
|  | 1853 | 0.33314 | 0.24457 | 0.25693
|  | 1854 | 0.3327 | 0.24411 | 0.25572
|  | 1855 | 0.33226 | 0.24399 | 0.25506
|  | 1856 | 0.33182 | 0.24394 | 0.25471
|  | 1857 | 0.33138 | 0.24364 | 0.25438
|  | 1858 | 0.33094 | 0.24308 | 0.25408
|  | 1859 | 0.3305 | 0.24258 | 0.25412
|  | 1860 | 0.33006 | 0.24222 | 0.25457
|  | 1861 | 0.32963 | 0.24174 | 0.25517
|  | 1862 | 0.32919 | 0.24087 | 0.25561
|  | 1863 | 0.32875 | 0.23961 | 0.25584
|  | 1864 | 0.32832 | 0.23804 | 0.25584
|  | 1865 | 0.32789 | 0.23629 | 0.25572
|  | 1866 | 0.32745 | 0.23447 | 0.25564
|  | 1867 | 0.32702 | 0.23273 | 0.25573
|  | 1868 | 0.32659 | 0.23116 | 0.25604
|  | 1869 | 0.32616 | 0.22985 | 0.25659
|  | 1870 | 0.32572 | 0.22876 | 0.25728
|  | 1871 | 0.32529 | 0.22782 | 0.25797
|  | 1872 | 0.32486 | 0.22708 | 0.25869
|  | 1873 | 0.32444 | 0.22682 | 0.25969
|  | 1874 | 0.32401 | 0.22721 | 0.26108
|  | 1875 | 0.32358 | 0.22796 | 0.26253
|  | 1876 | 0.32315 | 0.22875 | 0.26364
|  | 1877 | 0.32273 | 0.22952 | 0.26436
|  | 1878 | 0.3223 | 0.23036 | 0.2648
|  | 1879 | 0.32187 | 0.23122 | 0.26493
|  | 1880 | 0.32145 | 0.23183 | 0.2645
|  | 1881 | 0.32102 | 0.232 | 0.26331
|  | 1882 | 0.3206 | 0.2319 | 0.26164
|  | 1883 | 0.32018 | 0.23181 | 0.25988
|  | 1884 | 0.31976 | 0.23175 | 0.25812
|  | 1885 | 0.31933 | 0.23158 | 0.25619
|  | 1886 | 0.31891 | 0.23124 | 0.2541
|  | 1887 | 0.31849 | 0.23089 | 0.25206
|  | 1888 | 0.31807 | 0.23064 | 0.25028
|  | 1889 | 0.31765 | 0.23048 | 0.24873
|  | 1890 | 0.31723 | 0.23031 | 0.24729
|  | 1891 | 0.31682 | 0.23012 | 0.24594
|  | 1892 | 0.3164 | 0.23 | 0.24475
|  | 1893 | 0.31598 | 0.22998 | 0.24375
|  | 1894 | 0.31557 | 0.22997 | 0.24285
|  | 1895 | 0.31515 | 0.22989 | 0.24195
|  | 1896 | 0.31474 | 0.22973 | 0.24104
|  | 1897 | 0.31432 | 0.22949 | 0.24017
|  | 1898 | 0.31391 | 0.22916 | 0.23936
|  | 1899 | 0.31349 | 0.22871 | 0.23865
|  | 1900 | 0.31308 | 0.22812 | 0.23813
|  | 1901 | 0.31267 | 0.22756 | 0.23793
|  | 1902 | 0.31226 | 0.22717 | 0.23817
|  | 1903 | 0.31185 | 0.22694 | 0.23885
|  | 1904 | 0.31144 | 0.22674 | 0.23984
|  | 1905 | 0.31103 | 0.22648 | 0.241
|  | 1906 | 0.31062 | 0.22603 | 0.24212
|  | 1907 | 0.31021 | 0.22536 | 0.24308
|  | 1908 | 0.3098 | 0.22476 | 0.24409
|  | 1909 | 0.3094 | 0.22454 | 0.24542
|  | 1910 | 0.30899 | 0.22457 | 0.24682
|  | 1911 | 0.30858 | 0.22445 | 0.24773
|  | 1912 | 0.30818 | 0.22403 | 0.24791
|  | 1913 | 0.30777 | 0.2237 | 0.24778
|  | 1914 | 0.30737 | 0.22375 | 0.24767
|  | 1915 | 0.30696 | 0.22388 | 0.24728
|  | 1916 | 0.30656 | 0.22362 | 0.24613
|  | 1917 | 0.30616 | 0.22308 | 0.24441
|  | 1918 | 0.30576 | 0.22287 | 0.24282
|  | 1919 | 0.30536 | 0.22322 | 0.24167
|  | 1920 | 0.30496 | 0.22345 | 0.24035
|  | 1921 | 0.30456 | 0.22293 | 0.23828
|  | 1922 | 0.30416 | 0.2221 | 0.23601
|  | 1923 | 0.30376 | 0.22174 | 0.23446
|  | 1924 | 0.30336 | 0.22189 | 0.23373
|  | 1925 | 0.30296 | 0.22176 | 0.23306
|  | 1926 | 0.30256 | 0.22087 | 0.232
|  | 1927 | 0.30217 | 0.21966 | 0.231
|  | 1928 | 0.30177 | 0.21862 | 0.23056
|  | 1929 | 0.30138 | 0.21763 | 0.23051
|  | 1930 | 0.30098 | 0.21624 | 0.23034
|  | 1931 | 0.30059 | 0.21448 | 0.23001
|  | 1932 | 0.30019 | 0.21292 | 0.23
|  | 1933 | 0.2998 | 0.21193 | 0.23062
|  | 1934 | 0.29941 | 0.21106 | 0.2313
|  | 1935 | 0.29901 | 0.20975 | 0.23138
|  | 1936 | 0.29862 | 0.2081 | 0.23094
|  | 1937 | 0.29823 | 0.20664 | 0.23049
|  | 1938 | 0.29784 | 0.20559 | 0.2303
|  | 1939 | 0.29745 | 0.20479 | 0.23016
|  | 1940 | 0.29706 | 0.2041 | 0.22993
|  | 1941 | 0.29667 | 0.2036 | 0.2297
|  | 1942 | 0.29629 | 0.20338 | 0.22962
|  | 1943 | 0.2959 | 0.20328 | 0.22952
|  | 1944 | 0.29551 | 0.2029 | 0.22902
|  | 1945 | 0.29513 | 0.20215 | 0.22807
|  | 1946 | 0.29474 | 0.20149 | 0.22718
|  | 1947 | 0.29435 | 0.20126 | 0.22676
|  | 1948 | 0.29397 | 0.20111 | 0.22639
|  | 1949 | 0.29359 | 0.2005 | 0.22543
|  | 1950 | 0.2932 | 0.19949 | 0.22395
|  | 1951 | 0.29282 | 0.19867 | 0.22257
|  | 1952 | 0.29244 | 0.19835 | 0.22165
|  | 1953 | 0.29206 | 0.19817 | 0.2208
|  | 1954 | 0.29167 | 0.19774 | 0.21968
|  | 1955 | 0.29129 | 0.19721 | 0.21846
|  | 1956 | 0.29091 | 0.19693 | 0.21755
|  | 1957 | 0.29053 | 0.19689 | 0.21698
|  | 1958 | 0.29015 | 0.19673 | 0.21637
|  | 1959 | 0.28978 | 0.1963 | 0.21558
|  | 1960 | 0.2894 | 0.196 | 0.215
|  | 1961 | 0.28902 | 0.19622 | 0.21507
|  | 1962 | 0.28864 | 0.19679 | 0.21554
|  | 1963 | 0.28827 | 0.19723 | 0.21588
|  | 1964 | 0.28789 | 0.19736 | 0.21586
|  | 1965 | 0.28752 | 0.19732 | 0.21555
|  | 1966 | 0.28714 | 0.19724 | 0.21509
|  | 1967 | 0.28677 | 0.19723 | 0.21458
|  | 1968 | 0.28639 | 0.19737 | 0.21412
|  | 1969 | 0.28602 | 0.19766 | 0.21371
|  | 1970 | 0.28565 | 0.19804 | 0.21328
|  | 1971 | 0.28528 | 0.19842 | 0.21275
|  | 1972 | 0.28491 | 0.19865 | 0.21201
|  | 1973 | 0.28454 | 0.19861 | 0.21101
|  | 1974 | 0.28416 | 0.19845 | 0.20996
|  | 1975 | 0.2838 | 0.19835 | 0.2091
|  | 1976 | 0.28343 | 0.1983 | 0.20846
|  | 1977 | 0.28306 | 0.19816 | 0.2079
|  | 1978 | 0.28269 | 0.19787 | 0.20738
|  | 1979 | 0.28232 | 0.19758 | 0.20699
|  | 1980 | 0.28195 | 0.19739 | 0.20679
|  | 1981 | 0.28159 | 0.19727 | 0.20673
|  | 1982 | 0.28122 | 0.19711 | 0.20669
|  | 1983 | 0.28086 | 0.19695 | 0.20671
|  | 1984 | 0.28049 | 0.19689 | 0.20689
|  | 1985 | 0.28013 | 0.1969 | 0.20724
|  | 1986 | 0.27976 | 0.19668 | 0.20744
|  | 1987 | 0.2794 | 0.19604 | 0.2073
|  | 1988 | 0.27904 | 0.1953 | 0.20717
|  | 1989 | 0.27868 | 0.19497 | 0.20758
|  | 1990 | 0.27831 | 0.19497 | 0.20846
|  | 1991 | 0.27795 | 0.19477 | 0.20924
|  | 1992 | 0.27759 | 0.19404 | 0.20958
|  | 1993 | 0.27723 | 0.19306 | 0.20974
|  | 1994 | 0.27687 | 0.19212 | 0.20998
|  | 1995 | 0.27651 | 0.19117 | 0.2102
|  | 1996 | 0.27616 | 0.19002 | 0.21013
|  | 1997 | 0.2758 | 0.18876 | 0.20984
|  | 1998 | 0.27544 | 0.18782 | 0.20967
|  | 1999 | 0.27508 | 0.18738 | 0.2098
|  | 2000 | 0.27473 | 0.18708 | 0.20979
|  | 2001 | 0.27437 | 0.18649 | 0.2092
|  | 2002 | 0.27402 | 0.18581 | 0.20823
|  | 2003 | 0.27366 | 0.18545 | 0.20737
|  | 2004 | 0.27331 | 0.18548 | 0.20672
|  | 2005 | 0.27295 | 0.18553 | 0.20597
|  | 2006 | 0.2726 | 0.18535 | 0.20492
|  | 2007 | 0.27225 | 0.18516 | 0.20384
|  | 2008 | 0.27189 | 0.18523 | 0.20307
|  | 2009 | 0.27154 | 0.18545 | 0.20253
|  | 2010 | 0.27119 | 0.18551 | 0.20198
|  | 2011 | 0.27084 | 0.18533 | 0.20138
|  | 2012 | 0.27049 | 0.1851 | 0.20094
|  | 2013 | 0.27014 | 0.18493 | 0.2008
|  | 2014 | 0.26979 | 0.18461 | 0.2007
|  | 2015 | 0.26944 | 0.18389 | 0.20035
|  | 2016 | 0.26909 | 0.18293 | 0.19987
|  | 2017 | 0.26875 | 0.18216 | 0.19966
|  | 2018 | 0.2684 | 0.1817 | 0.19981
|  | 2019 | 0.26805 | 0.18118 | 0.19993
|  | 2020 | 0.26771 | 0.18033 | 0.19969
|  | 2021 | 0.26736 | 0.17937 | 0.19933
|  | 2022 | 0.26702 | 0.17862 | 0.19914
|  | 2023 | 0.26667 | 0.17808 | 0.19913
|  | 2024 | 0.26633 | 0.17756 | 0.19905
|  | 2025 | 0.26598 | 0.17699 | 0.19881
|  | 2026 | 0.26564 | 0.17655 | 0.19856
|  | 2027 | 0.2653 | 0.17638 | 0.19844
|  | 2028 | 0.26496 | 0.17633 | 0.19835
|  | 2029 | 0.26461 | 0.17622 | 0.19813
|  | 2030 | 0.26427 | 0.17608 | 0.19782
|  | 2031 | 0.26393 | 0.17609 | 0.19763
|  | 2032 | 0.26359 | 0.17632 | 0.19764
|  | 2033 | 0.26325 | 0.17662 | 0.19767
|  | 2034 | 0.26291 | 0.17683 | 0.19759
|  | 2035 | 0.26258 | 0.17703 | 0.19748
|  | 2036 | 0.26224 | 0.17733 | 0.19753
|  | 2037 | 0.2619 | 0.17767 | 0.19768
|  | 2038 | 0.26156 | 0.17781 | 0.19767
|  | 2039 | 0.26123 | 0.17763 | 0.19741
|  | 2040 | 0.26089 | 0.17736 | 0.19712
|  | 2041 | 0.26055 | 0.1772 | 0.19701
|  | 2042 | 0.26022 | 0.17715 | 0.19707
|  | 2043 | 0.25989 | 0.17711 | 0.19715
|  | 2044 | 0.25955 | 0.17705 | 0.19719
|  | 2045 | 0.25922 | 0.17695 | 0.1972
|  | 2046 | 0.25888 | 0.17679 | 0.19714
|  | 2047 | 0.25855 | 0.17647 | 0.19689
|  | 2048 | 0.25822 | 0.1759 | 0.19634
|  | 2049 | 0.25789 | 0.17519 | 0.1956
|  | 2050 | 0.25756 | 0.17449 | 0.19489
|  | 2051 | 0.25723 | 0.17388 | 0.1943
|  | 2052 | 0.2569 | 0.17334 | 0.1938
|  | 2053 | 0.25657 | 0.17283 | 0.19335
|  | 2054 | 0.25624 | 0.17227 | 0.19289
|  | 2055 | 0.25591 | 0.17159 | 0.19236
|  | 2056 | 0.25558 | 0.1708 | 0.19177
|  | 2057 | 0.25525 | 0.16993 | 0.19114
|  | 2058 | 0.25492 | 0.16904 | 0.19054
|  | 2059 | 0.2546 | 0.16824 | 0.19005
|  | 2060 | 0.25427 | 0.16757 | 0.18977
|  | 2061 | 0.25394 | 0.16702 | 0.18967
|  | 2062 | 0.25362 | 0.16656 | 0.18975
|  | 2063 | 0.25329 | 0.16616 | 0.18993
|  | 2064 | 0.25297 | 0.16577 | 0.19015
|  | 2065 | 0.25265 | 0.16538 | 0.19036
|  | 2066 | 0.25232 | 0.16501 | 0.19057
|  | 2067 | 0.252 | 0.16466 | 0.19076
|  | 2068 | 0.25168 | 0.1643 | 0.19082
|  | 2069 | 0.25135 | 0.16387 | 0.19066
|  | 2070 | 0.25103 | 0.16342 | 0.1904
|  | 2071 | 0.25071 | 0.16305 | 0.19024
|  | 2072 | 0.25039 | 0.1628 | 0.19017
|  | 2073 | 0.25007 | 0.16266 | 0.1898
|  | 2074 | 0.24975 | 0.16262 | 0.18895
|  | 2075 | 0.24943 | 0.16264 | 0.18821
|  | 2076 | 0.24911 | 0.16267 | 0.18809
|  | 2077 | 0.24879 | 0.16259 | 0.18813
|  | 2078 | 0.24848 | 0.1623 | 0.18796
|  | 2079 | 0.24816 | 0.16225 | 0.18801
|  | 2080 | 0.24784 | 0.16204 | 0.18789
|  | 2081 | 0.24753 | 0.16193 | 0.18786
|  | 2082 | 0.24721 | 0.16179 | 0.18784
|  | 2083 | 0.24689 | 0.16157 | 0.18771
|  | 2084 | 0.24658 | 0.16152 | 0.18777
|  | 2085 | 0.24626 | 0.16125 | 0.18761
|  | 2086 | 0.24595 | 0.16121 | 0.18765
|  | 2087 | 0.24564 | 0.16104 | 0.18757
|  | 2088 | 0.24532 | 0.16089 | 0.18751
|  | 2089 | 0.24501 | 0.1608 | 0.18754
|  | 2090 | 0.2447 | 0.16055 | 0.18737
|  | 2091 | 0.24439 | 0.16051 | 0.18744
|  | 2092 | 0.24408 | 0.16029 | 0.1873
|  | 2093 | 0.24376 | 0.16015 | 0.18729
|  | 2094 | 0.24345 | 0.16003 | 0.18726
|  | 2095 | 0.24314 | 0.15985 | 0.18713
|  | 2096 | 0.24283 | 0.15982 | 0.1872
|  | 2097 | 0.24252 | 0.15952 | 0.18703
|  | 2098 | 0.24222 | 0.15944 | 0.18707
|  | 2099 | 0.24191 | 0.15929 | 0.18699
|  | 2100 | 0.2416 | 0.15911 | 0.18691
|  | 2101 | 0.24129 | 0.15905 | 0.18695
|  | 2102 | 0.24099 | 0.15876 | 0.18678
|  | 2103 | 0.24068 | 0.1587 | 0.18685
|  | 2104 | 0.24037 | 0.15849 | 0.18673
|  | 2105 | 0.24007 | 0.15834 | 0.18669
|  | 2106 | 0.23976 | 0.15827 | 0.18671
|  | 2107 | 0.23946 | 0.15801 | 0.18656
|  | 2108 | 0.23915 | 0.15795 | 0.18664
|  | 2109 | 0.23885 | 0.15773 | 0.1865
|  | 2110 | 0.23855 | 0.15764 | 0.18651
|  | 2111 | 0.23824 | 0.1575 | 0.18647
|  | 2112 | 0.23794 | 0.15727 | 0.18635
|  | 2113 | 0.23764 | 0.15725 | 0.18643
|  | 2114 | 0.23734 | 0.15706 | 0.18627
|  | 2115 | 0.23704 | 0.15702 | 0.18631
|  | 2116 | 0.23674 | 0.15688 | 0.18626
|  | 2117 | 0.23644 | 0.15674 | 0.18616
|  | 2118 | 0.23614 | 0.15674 | 0.18623
|  | 2119 | 0.23584 | 0.15655 | 0.18606
|  | 2120 | 0.23554 | 0.15657 | 0.18612
|  | 2121 | 0.23524 | 0.15645 | 0.18605
|  | 2122 | 0.23494 | 0.15634 | 0.18597
|  | 2123 | 0.23464 | 0.15635 | 0.18603
|  | 2124 | 0.23435 | 0.15615 | 0.18586
|  | 2125 | 0.23405 | 0.15621 | 0.18593
|  | 2126 | 0.23375 | 0.15607 | 0.18584
|  | 2127 | 0.23346 | 0.15602 | 0.18579
|  | 2128 | 0.23316 | 0.15606 | 0.18585
|  | 2129 | 0.23287 | 0.15588 | 0.18567
|  | 2130 | 0.23257 | 0.15592 | 0.18576
|  | 2131 | 0.23228 | 0.15581 | 0.18566
|  | 2132 | 0.23198 | 0.15577 | 0.18562
|  | 2133 | 0.23169 | 0.15583 | 0.18567
|  | 2134 | 0.2314 | 0.15569 | 0.18551
|  | 2135 | 0.23111 | 0.15574 | 0.18561
|  | 2136 | 0.23081 | 0.15565 | 0.18551
|  | 2137 | 0.23052 | 0.1556 | 0.18546
|  | 2138 | 0.23023 | 0.15564 | 0.18553
|  | 2139 | 0.22994 | 0.1555 | 0.18536
|  | 2140 | 0.22965 | 0.15552 | 0.18544
|  | 2141 | 0.22936 | 0.15541 | 0.18535
|  | 2142 | 0.22907 | 0.15538 | 0.18529
|  | 2143 | 0.22878 | 0.15542 | 0.18537
|  | 2144 | 0.22849 | 0.15526 | 0.18521
|  | 2145 | 0.2282 | 0.15531 | 0.18531
|  | 2146 | 0.22792 | 0.1552 | 0.18523
|  | 2147 | 0.22763 | 0.15515 | 0.18517
|  | 2148 | 0.22734 | 0.15519 | 0.18525
|  | 2149 | 0.22706 | 0.15503 | 0.18508
|  | 2150 | 0.22677 | 0.1551 | 0.18516
|  | 2151 | 0.22648 | 0.15505 | 0.18511
|  | 2152 | 0.2262 | 0.155 | 0.18503
|  | 2153 | 0.22591 | 0.15498 | 0.18512
|  | 2154 | 0.22563 | 0.15482 | 0.18495
|  | 2155 | 0.22534 | 0.15485 | 0.18502
|  | 2156 | 0.22506 | 0.15477 | 0.18498
|  | 2157 | 0.22478 | 0.15461 | 0.18486
|  | 2158 | 0.22449 | 0.1547 | 0.18498
|  | 2159 | 0.22421 | 0.15453 | 0.18481
|  | 2160 | 0.22393 | 0.15453 | 0.18484
|  | 2161 | 0.22365 | 0.1545 | 0.18484
|  | 2162 | 0.22337 | 0.15426 | 0.18468
|  | 2163 | 0.22309 | 0.15432 | 0.18478
|  | 2164 | 0.22281 | 0.15413 | 0.18465
|  | 2165 | 0.22253 | 0.15411 | 0.18463
|  | 2166 | 0.22225 | 0.15408 | 0.18467
|  | 2167 | 0.22197 | 0.15386 | 0.18449
|  | 2168 | 0.22169 | 0.15387 | 0.1846
|  | 2169 | 0.22141 | 0.15376 | 0.1845
|  | 2170 | 0.22113 | 0.15368 | 0.18443
|  | 2171 | 0.22086 | 0.1536 | 0.18452
|  | 2172 | 0.22058 | 0.15334 | 0.18432
|  | 2173 | 0.2203 | 0.15331 | 0.18439
|  | 2174 | 0.22003 | 0.15317 | 0.18435
|  | 2175 | 0.21975 | 0.15298 | 0.18422
|  | 2176 | 0.21947 | 0.15298 | 0.18432
|  | 2177 | 0.2192 | 0.15274 | 0.18416
|  | 2178 | 0.21892 | 0.15266 | 0.18417
|  | 2179 | 0.21865 | 0.15255 | 0.18418
|  | 2180 | 0.21838 | 0.15231 | 0.18401
|  | 2181 | 0.2181 | 0.15224 | 0.1841
|  | 2182 | 0.21783 | 0.152 | 0.18397
|  | 2183 | 0.21756 | 0.15183 | 0.1839
|  | 2184 | 0.21728 | 0.15184 | 0.18399
|  | 2185 | 0.21701 | 0.15148 | 0.18378
|  | 2186 | 0.21674 | 0.15142 | 0.18384
|  | 2187 | 0.21647 | 0.15126 | 0.1838
|  | 2188 | 0.2162 | 0.15099 | 0.18363
|  | 2189 | 0.21593 | 0.15098 | 0.18374
|  | 2190 | 0.21566 | 0.15074 | 0.18356
|  | 2191 | 0.21539 | 0.15053 | 0.18353
|  | 2192 | 0.21512 | 0.1505 | 0.18357
|  | 2193 | 0.21485 | 0.15019 | 0.18336
|  | 2194 | 0.21458 | 0.15014 | 0.18345
|  | 2195 | 0.21432 | 0.14995 | 0.18337
|  | 2196 | 0.21405 | 0.14968 | 0.18324
|  | 2197 | 0.21378 | 0.14967 | 0.18335
|  | 2198 | 0.21351 | 0.14943 | 0.18315
|  | 2199 | 0.21325 | 0.14929 | 0.18315
|  | 2200 | 0.21298 | 0.14919 | 0.18317
|  | 2201 | 0.21272 | 0.1489 | 0.18296
|  | 2202 | 0.21245 | 0.14887 | 0.18305
|  | 2203 | 0.21219 | 0.14862 | 0.18295
|  | 2204 | 0.21192 | 0.14841 | 0.18283
|  | 2205 | 0.21166 | 0.14842 | 0.18294
|  | 2206 | 0.21139 | 0.14818 | 0.18273
|  | 2207 | 0.21113 | 0.14809 | 0.18273
|  | 2208 | 0.21087 | 0.14797 | 0.18274
|  | 2209 | 0.2106 | 0.14768 | 0.18253
|  | 2210 | 0.21034 | 0.14766 | 0.18263
|  | 2211 | 0.21008 | 0.14751 | 0.18252
|  | 2212 | 0.20982 | 0.1473 | 0.18239
|  | 2213 | 0.20956 | 0.14731 | 0.1825
|  | 2214 | 0.2093 | 0.14706 | 0.1823
|  | 2215 | 0.20904 | 0.14705 | 0.18231
|  | 2216 | 0.20878 | 0.14697 | 0.18234
|  | 2217 | 0.20852 | 0.14681 | 0.18213
|  | 2218 | 0.20826 | 0.1468 | 0.18223
|  | 2219 | 0.208 | 0.14661 | 0.18214
|  | 2220 | 0.20774 | 0.14646 | 0.18199
|  | 2221 | 0.20748 | 0.1465 | 0.1821
|  | 2222 | 0.20722 | 0.14628 | 0.18191
|  | 2223 | 0.20697 | 0.14623 | 0.18187
|  | 2224 | 0.20671 | 0.14626 | 0.18194
|  | 2225 | 0.20645 | 0.146 | 0.1817
|  | 2226 | 0.2062 | 0.14601 | 0.18177
|  | 2227 | 0.20594 | 0.14593 | 0.18172
|  | 2228 | 0.20569 | 0.14578 | 0.18152
|  | 2229 | 0.20543 | 0.14589 | 0.18165
|  | 2230 | 0.20518 | 0.1457 | 0.1815
|  | 2231 | 0.20492 | 0.14567 | 0.1814
|  | 2232 | 0.20467 | 0.14566 | 0.1815
|  | 2233 | 0.20441 | 0.14547 | 0.18128
|  | 2234 | 0.20416 | 0.14547 | 0.18128
|  | 2235 | 0.20391 | 0.14551 | 0.18131
|  | 2236 | 0.20366 | 0.14531 | 0.18109
|  | 2237 | 0.2034 | 0.1454 | 0.18119
|  | 2238 | 0.20315 | 0.14537 | 0.18111
|  | 2239 | 0.2029 | 0.14518 | 0.18094
|  | 2240 | 0.20265 | 0.14529 | 0.18108
|  | 2241 | 0.2024 | 0.14517 | 0.1809
|  | 2242 | 0.20215 | 0.14513 | 0.18082
|  | 2243 | 0.2019 | 0.14522 | 0.18093
|  | 2244 | 0.20165 | 0.14507 | 0.18071
|  | 2245 | 0.2014 | 0.14507 | 0.18072
|  | 2246 | 0.20115 | 0.14514 | 0.18076
|  | 2247 | 0.2009 | 0.14497 | 0.18051
|  | 2248 | 0.20065 | 0.145 | 0.1806
|  | 2249 | 0.20041 | 0.14493 | 0.18053
|  | 2250 | 0.20016 | 0.14481 | 0.18033
|  | 2251 | 0.19991 | 0.14492 | 0.18045
|  | 2252 | 0.19967 | 0.14482 | 0.18029
|  | 2253 | 0.19942 | 0.14474 | 0.18017
|  | 2254 | 0.19917 | 0.14488 | 0.18028
|  | 2255 | 0.19893 | 0.14469 | 0.18005
|  | 2256 | 0.19868 | 0.14468 | 0.18002
|  | 2257 | 0.19844 | 0.14474 | 0.18008
|  | 2258 | 0.19819 | 0.14455 | 0.17982
|  | 2259 | 0.19795 | 0.14461 | 0.17987
|  | 2260 | 0.1977 | 0.14452 | 0.17984
|  | 2261 | 0.19746 | 0.14442 | 0.17961
|  | 2262 | 0.19722 | 0.14453 | 0.17972
|  | 2263 | 0.19697 | 0.14445 | 0.1796
|  | 2264 | 0.19673 | 0.14434 | 0.17941
|  | 2265 | 0.19649 | 0.14444 | 0.17954
|  | 2266 | 0.19625 | 0.14428 | 0.17934
|  | 2267 | 0.19601 | 0.14422 | 0.17923
|  | 2268 | 0.19577 | 0.14431 | 0.17933
|  | 2269 | 0.19552 | 0.14413 | 0.17908
|  | 2270 | 0.19528 | 0.14412 | 0.17904
|  | 2271 | 0.19504 | 0.14416 | 0.1791
|  | 2272 | 0.1948 | 0.14393 | 0.17882
|  | 2273 | 0.19457 | 0.14396 | 0.17886
|  | 2274 | 0.19433 | 0.144 | 0.17885
|  | 2275 | 0.19409 | 0.14381 | 0.17859
|  | 2276 | 0.19385 | 0.14387 | 0.17866
|  | 2277 | 0.19361 | 0.14381 | 0.17858
|  | 2278 | 0.19337 | 0.14363 | 0.17834
|  | 2279 | 0.19314 | 0.14374 | 0.17845
|  | 2280 | 0.1929 | 0.14364 | 0.17829
|  | 2281 | 0.19266 | 0.14354 | 0.17811
|  | 2282 | 0.19243 | 0.14361 | 0.17822
|  | 2283 | 0.19219 | 0.14347 | 0.17801
|  | 2284 | 0.19195 | 0.14335 | 0.17789
|  | 2285 | 0.19172 | 0.14341 | 0.17798
|  | 2286 | 0.19148 | 0.14321 | 0.17774
|  | 2287 | 0.19125 | 0.14318 | 0.17768
|  | 2288 | 0.19102 | 0.14325 | 0.17774
|  | 2289 | 0.19078 | 0.14305 | 0.17747
|  | 2290 | 0.19055 | 0.14307 | 0.17747
|  | 2291 | 0.19031 | 0.14311 | 0.17748
|  | 2292 | 0.19008 | 0.14288 | 0.1772
|  | 2293 | 0.18985 | 0.14292 | 0.17724
|  | 2294 | 0.18962 | 0.14288 | 0.17721
|  | 2295 | 0.18939 | 0.14264 | 0.17694
|  | 2296 | 0.18915 | 0.1427 | 0.177
|  | 2297 | 0.18892 | 0.14265 | 0.17691
|  | 2298 | 0.18869 | 0.14246 | 0.17666
|  | 2299 | 0.18846 | 0.1425 | 0.17675
|  | 2300 | 0.18823 | 0.14241 | 0.17662
|  | 2301 | 0.188 | 0.14223 | 0.1764
|  | 2302 | 0.18777 | 0.1423 | 0.1765
|  | 2303 | 0.18754 | 0.14214 | 0.17632
|  | 2304 | 0.18731 | 0.142 | 0.17614
|  | 2305 | 0.18708 | 0.14206 | 0.17624
|  | 2306 | 0.18686 | 0.1419 | 0.17603
|  | 2307 | 0.18663 | 0.14179 | 0.17589
|  | 2308 | 0.1864 | 0.14187 | 0.17598
|  | 2309 | 0.18617 | 0.14169 | 0.17574
|  | 2310 | 0.18595 | 0.14156 | 0.17561
|  | 2311 | 0.18572 | 0.14161 | 0.1757
|  | 2312 | 0.18549 | 0.14136 | 0.17543
|  | 2313 | 0.18527 | 0.14126 | 0.17534
|  | 2314 | 0.18504 | 0.14129 | 0.17541
|  | 2315 | 0.18482 | 0.14106 | 0.17513
|  | 2316 | 0.18459 | 0.141 | 0.17507
|  | 2317 | 0.18437 | 0.14103 | 0.17511
|  | 2318 | 0.18414 | 0.14076 | 0.17482
|  | 2319 | 0.18392 | 0.1407 | 0.17478
|  | 2320 | 0.18369 | 0.1407 | 0.1748
|  | 2321 | 0.18347 | 0.14044 | 0.17451
|  | 2322 | 0.18325 | 0.14044 | 0.17449
|  | 2323 | 0.18302 | 0.14039 | 0.17449
|  | 2324 | 0.1828 | 0.14013 | 0.1742
|  | 2325 | 0.18258 | 0.14011 | 0.17419
|  | 2326 | 0.18236 | 0.14008 | 0.17417
|  | 2327 | 0.18214 | 0.13979 | 0.17387
|  | 2328 | 0.18192 | 0.13977 | 0.17388
|  | 2329 | 0.18169 | 0.13973 | 0.17385
|  | 2330 | 0.18147 | 0.13945 | 0.17355
|  | 2331 | 0.18125 | 0.13946 | 0.17357
|  | 2332 | 0.18103 | 0.13936 | 0.17352
|  | 2333 | 0.18081 | 0.13909 | 0.17322
|  | 2334 | 0.1806 | 0.13911 | 0.17326
|  | 2335 | 0.18038 | 0.13904 | 0.17319
|  | 2336 | 0.18016 | 0.13875 | 0.17289
|  | 2337 | 0.17994 | 0.13874 | 0.17292
|  | 2338 | 0.17972 | 0.13861 | 0.17285
|  | 2339 | 0.1795 | 0.13834 | 0.17256
|  | 2340 | 0.17929 | 0.13834 | 0.17257
|  | 2341 | 0.17907 | 0.13826 | 0.17251
|  | 2342 | 0.17885 | 0.13796 | 0.17221
|  | 2343 | 0.17864 | 0.13792 | 0.17224
|  | 2344 | 0.17842 | 0.13782 | 0.17216
|  | 2345 | 0.1782 | 0.13753 | 0.17184
|  | 2346 | 0.17799 | 0.13753 | 0.17188
|  | 2347 | 0.17777 | 0.13739 | 0.17178
|  | 2348 | 0.17756 | 0.13708 | 0.17147
|  | 2349 | 0.17734 | 0.13705 | 0.1715
|  | 2350 | 0.17713 | 0.1369 | 0.17142
|  | 2351 | 0.17691 | 0.13661 | 0.17113
|  | 2352 | 0.1767 | 0.13656 | 0.17114
|  | 2353 | 0.17649 | 0.13643 | 0.17108
|  | 2354 | 0.17627 | 0.1361 | 0.17077
|  | 2355 | 0.17606 | 0.13604 | 0.17077
|  | 2356 | 0.17585 | 0.13595 | 0.17071
|  | 2357 | 0.17564 | 0.13565 | 0.17041
|  | 2358 | 0.17542 | 0.13556 | 0.17039
|  | 2359 | 0.17521 | 0.13545 | 0.17034
|  | 2360 | 0.175 | 0.13513 | 0.17003
|  | 2361 | 0.17479 | 0.13503 | 0.17001
|  | 2362 | 0.17458 | 0.13491 | 0.16996
|  | 2363 | 0.17437 | 0.13461 | 0.16964
|  | 2364 | 0.17416 | 0.13453 | 0.1696
|  | 2365 | 0.17395 | 0.13444 | 0.16957
|  | 2366 | 0.17374 | 0.13409 | 0.16926
|  | 2367 | 0.17353 | 0.13393 | 0.16918
|  | 2368 | 0.17332 | 0.13386 | 0.16917
|  | 2369 | 0.17311 | 0.13352 | 0.16886
|  | 2370 | 0.17291 | 0.13337 | 0.16877
|  | 2371 | 0.1727 | 0.13329 | 0.16877
|  | 2372 | 0.17249 | 0.13297 | 0.16847
|  | 2373 | 0.17228 | 0.13279 | 0.16834
|  | 2374 | 0.17207 | 0.13272 | 0.16835
|  | 2375 | 0.17187 | 0.13238 | 0.16807
|  | 2376 | 0.17166 | 0.13213 | 0.16793
|  | 2377 | 0.17146 | 0.13205 | 0.16796
|  | 2378 | 0.17125 | 0.13178 | 0.1677
|  | 2379 | 0.17104 | 0.13157 | 0.16752
|  | 2380 | 0.17084 | 0.13152 | 0.16757
|  | 2381 | 0.17063 | 0.13119 | 0.16731
|  | 2382 | 0.17043 | 0.1309 | 0.16711
|  | 2383 | 0.17022 | 0.13081 | 0.16714
|  | 2384 | 0.17002 | 0.13055 | 0.16693
|  | 2385 | 0.16982 | 0.13031 | 0.16673
|  | 2386 | 0.16961 | 0.13024 | 0.16675
|  | 2387 | 0.16941 | 0.12999 | 0.16656
|  | 2388 | 0.16921 | 0.12968 | 0.1663
|  | 2389 | 0.169 | 0.1296 | 0.16634
|  | 2390 | 0.1688 | 0.12942 | 0.1662
|  | 2391 | 0.1686 | 0.1291 | 0.16591
|  | 2392 | 0.1684 | 0.12898 | 0.16594
|  | 2393 | 0.16819 | 0.12877 | 0.16582
|  | 2394 | 0.16799 | 0.12843 | 0.16553
|  | 2395 | 0.16779 | 0.12829 | 0.1655
|  | 2396 | 0.16759 | 0.12815 | 0.16544
|  | 2397 | 0.16739 | 0.12784 | 0.16516
|  | 2398 | 0.16719 | 0.1277 | 0.1651
|  | 2399 | 0.16699 | 0.12756 | 0.16507
|  | 2400 | 0.16679 | 0.12721 | 0.16477
|  | 2401 | 0.16659 | 0.12701 | 0.16467
|  | 2402 | 0.16639 | 0.12691 | 0.16466
|  | 2403 | 0.16619 | 0.12661 | 0.16439
|  | 2404 | 0.166 | 0.1264 | 0.16423
|  | 2405 | 0.1658 | 0.12633 | 0.16427
|  | 2406 | 0.1656 | 0.12607 | 0.16405
|  | 2407 | 0.1654 | 0.1258 | 0.16383
|  | 2408 | 0.1652 | 0.12575 | 0.16389
|  | 2409 | 0.16501 | 0.1255 | 0.16368
|  | 2410 | 0.16481 | 0.1252 | 0.16343
|  | 2411 | 0.16461 | 0.12507 | 0.16338
|  | 2412 | 0.16442 | 0.12489 | 0.16326
|  | 2413 | 0.16422 | 0.12459 | 0.16296
|  | 2414 | 0.16403 | 0.12444 | 0.16285
|  | 2415 | 0.16383 | 0.1243 | 0.16279
|  | 2416 | 0.16363 | 0.12397 | 0.1625
|  | 2417 | 0.16344 | 0.12387 | 0.16249
|  | 2418 | 0.16325 | 0.12376 | 0.16247
|  | 2419 | 0.16305 | 0.1235 | 0.16221
|  | 2420 | 0.16286 | 0.12339 | 0.16216
|  | 2421 | 0.16266 | 0.12329 | 0.16215
|  | 2422 | 0.16247 | 0.12299 | 0.16189
|  | 2423 | 0.16228 | 0.12275 | 0.16171
|  | 2424 | 0.16208 | 0.12272 | 0.16173
|  | 2425 | 0.16189 | 0.1225 | 0.16155
|  | 2426 | 0.1617 | 0.12219 | 0.16131
|  | 2427 | 0.16151 | 0.12214 | 0.16134
|  | 2428 | 0.16131 | 0.12197 | 0.16118
|  | 2429 | 0.16112 | 0.12168 | 0.16091
|  | 2430 | 0.16093 | 0.12141 | 0.1607
|  | 2431 | 0.16074 | 0.12119 | 0.16054
|  | 2432 | 0.16055 | 0.12087 | 0.16025
|  | 2433 | 0.16036 | 0.12072 | 0.16016
|  | 2434 | 0.16017 | 0.12064 | 0.16016
|  | 2435 | 0.15998 | 0.12038 | 0.1599
|  | 2436 | 0.15979 | 0.12036 | 0.15996
|  | 2437 | 0.1596 | 0.12034 | 0.16003
|  | 2438 | 0.15941 | 0.12013 | 0.15981
|  | 2439 | 0.15922 | 0.11988 | 0.1596
|  | 2440 | 0.15903 | 0.11977 | 0.1596
|  | 2441 | 0.15884 | 0.11943 | 0.1593
|  | 2442 | 0.15866 | 0.11912 | 0.159
|  | 2443 | 0.15847 | 0.11904 | 0.15897
|  | 2444 | 0.15828 | 0.1189 | 0.15888
|  | 2445 | 0.15809 | 0.11855 | 0.15856
|  | 2446 | 0.15791 | 0.11827 | 0.15832
|  | 2447 | 0.15772 | 0.11829 | 0.15844
|  | 2448 | 0.15753 | 0.11804 | 0.15821
|  | 2449 | 0.15735 | 0.11782 | 0.15804
|  | 2450 | 0.15716 | 0.11772 | 0.15802
|  | 2451 | 0.15697 | 0.11752 | 0.15786
|  | 2452 | 0.15679 | 0.11737 | 0.15779
|  | 2453 | 0.1566 | 0.11729 | 0.15778
|  | 2454 | 0.15642 | 0.11711 | 0.15765
|  | 2455 | 0.15623 | 0.11687 | 0.15743
|  | 2456 | 0.15605 | 0.11671 | 0.15738
|  | 2457 | 0.15587 | 0.1165 | 0.15726
|  | 2458 | 0.15568 | 0.11616 | 0.15693
|  | 2459 | 0.1555 | 0.11598 | 0.15681
|  | 2460 | 0.15531 | 0.1159 | 0.15679
|  | 2461 | 0.15513 | 0.11565 | 0.15655
|  | 2462 | 0.15495 | 0.11542 | 0.15636
|  | 2463 | 0.15477 | 0.11536 | 0.15641
|  | 2464 | 0.15458 | 0.11516 | 0.15628
|  | 2465 | 0.1544 | 0.11488 | 0.15604
|  | 2466 | 0.15422 | 0.1148 | 0.15602
|  | 2467 | 0.15404 | 0.11437 | 0.15555
|  | 2468 | 0.15386 | 0.11402 | 0.15523
|  | 2469 | 0.15367 | 0.11386 | 0.15514
|  | 2470 | 0.15349 | 0.11372 | 0.1551
|  | 2471 | 0.15331 | 0.11348 | 0.15487
|  | 2472 | 0.15313 | 0.11328 | 0.15469
|  | 2473 | 0.15295 | 0.11345 | 0.15505
|  | 2474 | 0.15277 | 0.11329 | 0.15495
|  | 2475 | 0.15259 | 0.11302 | 0.15469
|  | 2476 | 0.15241 | 0.11288 | 0.15463
|  | 2477 | 0.15223 | 0.11272 | 0.15454
|  | 2478 | 0.15206 | 0.11248 | 0.15432
|  | 2479 | 0.15188 | 0.11216 | 0.15392
|  | 2480 | 0.1517 | 0.11209 | 0.15392
|  | 2481 | 0.15152 | 0.11187 | 0.15374
|  | 2482 | 0.15134 | 0.11161 | 0.15351
|  | 2483 | 0.15116 | 0.11144 | 0.15337
|  | 2484 | 0.15099 | 0.11122 | 0.15317
|  | 2485 | 0.15081 | 0.1112 | 0.15324
|  | 2486 | 0.15063 | 0.1111 | 0.15317
|  | 2487 | 0.15046 | 0.11091 | 0.153
|  | 2488 | 0.15028 | 0.11071 | 0.15285
|  | 2489 | 0.1501 | 0.11039 | 0.15251
|  | 2490 | 0.14993 | 0.11032 | 0.15248
|  | 2491 | 0.14975 | 0.11013 | 0.15228
|  | 2492 | 0.14958 | 0.10991 | 0.1521
|  | 2493 | 0.1494 | 0.10987 | 0.15214
|  | 2494 | 0.14923 | 0.10969 | 0.15202
|  | 2495 | 0.14905 | 0.10974 | 0.15213
|  | 2496 | 0.14888 | 0.1097 | 0.15218
|  | 2497 | 0.1487 | 0.10959 | 0.15213
|  | 2498 | 0.14853 | 0.10917 | 0.15157
|  | 2499 | 0.14836 | 0.10897 | 0.1514
|  | 2500 | 0.14818 | 0.10873 | 0.15113
|  | 2501 | 0.14801 | 0.10838 | 0.15074
|  | 2502 | 0.14784 | 0.1082 | 0.15054
|  | 2503 | 0.14766 | 0.10812 | 0.15048
|  | 2504 | 0.14749 | 0.10826 | 0.15074
|  | 2505 | 0.14732 | 0.10802 | 0.1505
|  | 2506 | 0.14715 | 0.10784 | 0.15036
|  | 2507 | 0.14698 | 0.10791 | 0.15056
|  | 2508 | 0.1468 | 0.10773 | 0.15037
|  | 2509 | 0.14663 | 0.10742 | 0.15
|  | 2510 | 0.14646 | 0.10708 | 0.1496
|  | 2511 | 0.14629 | 0.10679 | 0.14926
|  | 2512 | 0.14612 | 0.10646 | 0.14884
|  | 2513 | 0.14595 | 0.10642 | 0.14887
|  | 2514 | 0.14578 | 0.10603 | 0.14837
|  | 2515 | 0.14561 | 0.10586 | 0.14821
|  | 2516 | 0.14544 | 0.10608 | 0.1486
|  | 2517 | 0.14527 | 0.10612 | 0.1487
|  | 2518 | 0.1451 | 0.10598 | 0.14855
|  | 2519 | 0.14493 | 0.1054 | 0.1478
|  | 2520 | 0.14476 | 0.10552 | 0.148
|  | 2521 | 0.1446 | 0.10529 | 0.14776
|  | 2522 | 0.14443 | 0.1048 | 0.14718
|  | 2523 | 0.14426 | 0.10465 | 0.14702
|  | 2524 | 0.14409 | 0.1043 | 0.14655
|  | 2525 | 0.14392 | 0.10478 | 0.14728
|  | 2526 | 0.14376 | 0.1034 | 0.14543
|  | 2527 | 0.14359 | 0.10273 | 0.14453
|  | 2528 | 0.14342 | 0.10202 | 0.14366
|  | 2529 | 0.14326 | 0.10187 | 0.14347
|  | 2530 | 0.14309 | 0.10161 | 0.14312
|  | 2531 | 0.14292 | 0.099485 | 0.14012
|  | 2532 | 0.14276 | 0.10046 | 0.14158
|  | 2533 | 0.14259 | 0.10052 | 0.14171
|  | 2534 | 0.14243 | 0.1016 | 0.14336
|  | 2535 | 0.14226 | 0.10143 | 0.14316
|  | 2536 | 0.1421 | 0.10117 | 0.1428
|  | 2537 | 0.14193 | 0.10129 | 0.14298
|  | 2538 | 0.14177 | 0.10033 | 0.1417
|  | 2539 | 0.1416 | 0.099161 | 0.14009
|  | 2540 | 0.14144 | 0.099029 | 0.13997
|  | 2541 | 0.14127 | 0.098929 | 0.13989
|  | 2542 | 0.14111 | 0.096951 | 0.13715
|  | 2543 | 0.14095 | 0.096453 | 0.13649
|  | 2544 | 0.14078 | 0.098495 | 0.13949
|  | 2545 | 0.14062 | 0.097265 | 0.13778
|  | 2546 | 0.14046 | 0.097634 | 0.13839
|  | 2547 | 0.1403 | 0.09465 | 0.13418
|  | 2548 | 0.14013 | 0.0952 | 0.13501
|  | 2549 | 0.13997 | 0.096443 | 0.13679
|  | 2550 | 0.13981 | 0.096333 | 0.13673
|  | 2551 | 0.13965 | 0.096613 | 0.13714
|  | 2552 | 0.13949 | 0.09854 | 0.13991
|  | 2553 | 0.13933 | 0.09988 | 0.14188
|  | 2554 | 0.13917 | 0.10075 | 0.14321
|  | 2555 | 0.139 | 0.09818 | 0.13964
|  | 2556 | 0.13884 | 0.094317 | 0.13418
|  | 2557 | 0.13868 | 0.088678 | 0.12628
|  | 2558 | 0.13852 | 0.088006 | 0.12537
|  | 2559 | 0.13836 | 0.083134 | 0.11846
|  | 2560 | 0.1382 | 0.082437 | 0.1175
|  | 2561 | 0.13804 | 0.08412 | 0.11993
|  | 2562 | 0.13789 | 0.088747 | 0.12657
|  | 2563 | 0.13773 | 0.090173 | 0.12869
|  | 2564 | 0.13757 | 0.088017 | 0.12568
|  | 2565 | 0.13741 | 0.092542 | 0.13218
|  | 2566 | 0.13725 | 0.093548 | 0.13366
|  | 2567 | 0.13709 | 0.092118 | 0.13164
|  | 2568 | 0.13694 | 0.086435 | 0.12357
|  | 2569 | 0.13678 | 0.085844 | 0.12276
|  | 2570 | 0.13662 | 0.08816 | 0.12615
|  | 2571 | 0.13646 | 0.086264 | 0.12352
|  | 2572 | 0.13631 | 0.084823 | 0.12151
|  | 2573 | 0.13615 | 0.084729 | 0.12143
|  | 2574 | 0.13599 | 0.090694 | 0.12999
|  | 2575 | 0.13584 | 0.087691 | 0.1258
|  | 2576 | 0.13568 | 0.087238 | 0.12524
|  | 2577 | 0.13552 | 0.087684 | 0.12589
|  | 2578 | 0.13537 | 0.086155 | 0.12372
|  | 2579 | 0.13521 | 0.082918 | 0.11913
|  | 2580 | 0.13506 | 0.082623 | 0.11876
|  | 2581 | 0.1349 | 0.079379 | 0.11419
|  | 2582 | 0.13475 | 0.081027 | 0.11671
|  | 2583 | 0.13459 | 0.079697 | 0.11481
|  | 2584 | 0.13444 | 0.08019 | 0.11554
|  | 2585 | 0.13428 | 0.086737 | 0.12502
|  | 2586 | 0.13413 | 0.086355 | 0.12451
|  | 2587 | 0.13398 | 0.084419 | 0.12184
|  | 2588 | 0.13382 | 0.086317 | 0.12461
|  | 2589 | 0.13367 | 0.077336 | 0.11173
|  | 2590 | 0.13352 | 0.073336 | 0.10604
|  | 2591 | 0.13336 | 0.07268 | 0.10518
|  | 2592 | 0.13321 | 0.071683 | 0.10374
|  | 2593 | 0.13306 | 0.073799 | 0.10687
|  | 2594 | 0.13291 | 0.074333 | 0.10768
|  | 2595 | 0.13275 | 0.082914 | 0.12021
|  | 2596 | 0.1326 | 0.084371 | 0.12239
|  | 2597 | 0.13245 | 0.088934 | 0.12908
|  | 2598 | 0.1323 | 0.085974 | 0.12483
|  | 2599 | 0.13215 | 0.083911 | 0.12195
|  | 2600 | 0.132 | 0.07749 | 0.1127
|  | 2601 | 0.13185 | 0.071098 | 0.11101
|  | 2602 | 0.1317 | 0.07026 | 0.11027
|  | 2603 | 0.13154 | 0.070308 | 0.11073
|  | 2604 | 0.13139 | 0.069627 | 0.10963
|  | 2605 | 0.13124 | 0.071221 | 0.11289
|  | 2606 | 0.13109 | 0.0762 | 0.1216
|  | 2607 | 0.13094 | 0.075201 | 0.12037
|  | 2608 | 0.1308 | 0.078188 | 0.12571
|  | 2609 | 0.13065 | 0.077629 | 0.1257
|  | 2610 | 0.1305 | 0.077177 | 0.12552
|  | 2611 | 0.13035 |  | 0.11756
|  | 2612 | 0.1302 |  | 0.11498
|  | 2613 | 0.13005 |  | 0.11444
|  | 2614 | 0.1299 |  | 0.11177
|  | 2615 | 0.12976 |  | 0.10678
|  | 2616 | 0.12961 |  | 0.10747
|  | 2617 | 0.12946 |  | 0.11421
|  | 2618 | 0.12931 |  | 0.12219
|  | 2619 | 0.12917 |  | 0.12382
|  | 2620 | 0.12902 |  | 0.12275
|  | 2621 | 0.12887 |  | 0.12472
|  | 2622 | 0.12872 |  | 0.12562
|  | 2623 | 0.12858 |  | 0.12362
|  | 2624 | 0.12843 |  | 0.11714
|  | 2625 | 0.12829 |  | 0.11001
|  | 2626 | 0.12814 |  | 0.10938
|  | 2627 | 0.12799 |  | 0.11403
|  | 2628 | 0.12785 |  | 0.11264
|  | 2629 | 0.1277 |  | 0.11306
|  | 2630 | 0.12756 |  | 0.11582
|  | 2631 | 0.12741 |  | 0.12478
|  | 2632 | 0.12727 |  | 0.12853
|  | 2633 | 0.12713 |  | 0.12892
|  | 2634 | 0.12698 |  | 0.13055
|  | 2635 | 0.12684 |  | 0.13449
|  | 2636 | 0.12669 |  | 0.13228
|  | 2637 | 0.12655 |  | 0.1323
|  | 2638 | 0.12641 |  | 0.13199
|  | 2639 | 0.12626 |  | 0.13111
|  | 2640 | 0.12612 |  | 0.12664
|  | 2641 | 0.12598 |  | 0.12616
|  | 2642 | 0.12583 |  | 0.12653
|  | 2643 | 0.12569 |  | 0.12847
|  | 2644 | 0.12555 |  | 0.1283
|  | 2645 | 0.12541 |  | 0.12802
|  | 2646 | 0.12527 |  | 0.12575
|  | 2647 | 0.12512 |  | 0.12593
|  | 2648 | 0.12498 |  | 0.12584
|  | 2649 | 0.12484 |  | 0.12185
|  | 2650 | 0.1247 |  | 0.12075
|  | 2651 | 0.12456 |  | 0.12033
|  | 2652 | 0.12442 |  | 0.1202
|  | 2653 | 0.12428 |  | 0.12299
|  | 2654 | 0.12414 |  | 0.12041
|  | 2655 | 0.124 |  | 0.11998
|  | 2656 | 0.12386 |  | 0.12041
|  | 2657 | 0.12372 |  | 0.12016
|  | 2658 | 0.12358 |  | 0.11771
|  | 2659 | 0.12344 |  | 0.10675
|  | 2660 | 0.1233 |  | 0.10694
|  | 2661 | 0.12316 |  | 0.098521
|  | 2662 | 0.12302 |  | 0.096725
|  | 2663 | 0.12288 |  | 0.098307
|  | 2664 | 0.12274 |  | 0.085594
|  | 2665 | 0.12261 |  | 0.082023
|  | 2666 | 0.12247 |  | 0.091152
|  | 2667 | 0.12233 |  | 0.091517
|  | 2668 | 0.12219 |  | 0.10082
|  | 2669 | 0.12206 |  | 0.099968
|  | 2670 | 0.12192 |  | 0.094222
|  | 2671 | 0.12178 |  | 0.098439
|  | 2672 | 0.12164 |  | 0.10157
|  | 2673 | 0.12151 |  | 0.094522
|  | 2674 | 0.12137 |  | 0.095841
|  | 2675 | 0.12123 |  | 0.095935
|  | 2676 | 0.1211 |  | 0.097467
|  | 2677 | 0.12096 |  | 0.099948
|  | 2678 | 0.12083 |  | 0.10595
|  | 2679 | 0.12069 |  | 0.10717
|  | 2680 | 0.12056 |  | 0.11038
|  | 2681 | 0.12042 |  | 0.11074
|  | 2682 | 0.12028 |  | 0.11023
|  | 2683 | 0.12015 |  | 0.1095
|  | 2684 | 0.12001 |  | 0.11344
|  | 2685 | 0.11988 |  | 0.11541
|  | 2686 | 0.11975 |  | 0.11542
|  | 2687 | 0.11961 |  | 0.11411
|  | 2688 | 0.11948 |  | 0.10967
|  | 2689 | 0.11934 |  | 0.10653
|  | 2690 | 0.11921 |  | 0.10548
|  | 2691 | 0.11908 |  | 0.10482
|  | 2692 | 0.11894 |  | 0.10421
|  | 2693 | 0.11881 |  | 0.1047
|  | 2694 | 0.11868 |  | 0.10812
|  | 2695 | 0.11854 |  | 0.1086
|  | 2696 | 0.11841 |  | 0.11095
|  | 2697 | 0.11828 |  | 0.11406
|  | 2698 | 0.11815 |  | 0.11367
|  | 2699 | 0.11802 |  | 0.11288
|  | 2700 | 0.11788 |  | 0.11256
|  | 2701 | 0.11775 |  | 0.11231
|  | 2702 | 0.11762 |  | 0.11496
|  | 2703 | 0.11749 |  | 0.10929
|  | 2704 | 0.11736 |  | 0.10666
|  | 2705 | 0.11723 |  | 0.09878
|  | 2706 | 0.1171 |  | 0.098438
|  | 2707 | 0.11697 |  | 0.097754
|  | 2708 | 0.11683 |  | 0.097458
|  | 2709 | 0.1167 |  | 0.097637
|  | 2710 | 0.11657 |  | 0.10313
|  | 2711 | 0.11644 |  | 0.10149
|  | 2712 | 0.11631 |  | 0.1093
|  | 2713 | 0.11618 |  | 0.10744
|  | 2714 | 0.11606 |  | 0.098182
|  | 2715 | 0.11593 |  | 0.092573
|  | 2716 | 0.1158 |  | 0.091726
|  | 2717 | 0.11567 |  | 0.089343
|  | 2718 | 0.11554 |  | 0.083391
|  | 2719 | 0.11541 |  | 0.079802
|  | 2720 | 0.11528 |  | 0.080449
|  | 2721 | 0.11515 |  | 0.087983
|  | 2722 | 0.11503 |  | 0.094396
|  | 2723 | 0.1149 |  | 0.094469
|  | 2724 | 0.11477 |  | 0.094633
|  | 2725 | 0.11464 |  | 0.10237
|  | 2726 | 0.11452 |  | 0.10516
|  | 2727 | 0.11439 |  | 0.10628
|  | 2728 | 0.11426 |  | 0.10224
|  | 2729 | 0.11413 |  | 0.099747
|  | 2730 | 0.11401 |  | 0.0992
|  | 2731 | 0.11388 |  | 0.098337
|  | 2732 | 0.11376 |  | 0.093207
|  | 2733 | 0.11363 |  | 0.088838
|  | 2734 | 0.1135 |  | 0.082933
|  | 2735 | 0.11338 |  | 0.077726
|  | 2736 | 0.11325 |  | 0.080422
|  | 2737 | 0.11313 |  | 0.080048
|  | 2738 | 0.113 |  | 0.079783
|  | 2739 | 0.11288 |  | 0.081043
|  | 2740 | 0.11275 |  | 0.085925
|  | 2741 | 0.11263 |  | 0.092421
|  | 2742 | 0.1125 |  | 0.095309
|  | 2743 | 0.11238 |  | 0.098558
|  | 2744 | 0.11225 |  | 0.098522
|  | 2745 | 0.11213 |  | 0.095899
|  | 2746 | 0.112 |  | 0.095949
|  | 2747 | 0.11188 |  | 0.095246
|  | 2748 | 0.11176 |  | 0.090671
|  | 2749 | 0.11163 |  | 0.084333
|  | 2750 | 0.11151 |  | 0.0824
|  | 2751 | 0.11139 |  | 0.080875
|  | 2752 | 0.11126 |  | 0.081013
|  | 2753 | 0.11114 |  | 0.082213
|  | 2754 | 0.11102 |  | 0.082064
|  | 2755 | 0.1109 |  | 0.081602
|  | 2756 | 0.11077 |  | 0.083288
|  | 2757 | 0.11065 |  | 0.086295
|  | 2758 | 0.11053 |  | 0.086016
|  | 2759 | 0.11041 |  | 0.08572
|  | 2760 | 0.11029 |  | 0.083774
|  | 2761 | 0.11016 |  | 0.080775
|  | 2762 | 0.11004 |  | 0.080913
|  | 2763 | 0.10992 |  | 0.08346
|  | 2764 | 0.1098 |  | 0.081005
|  | 2765 | 0.10968 |  | 0.08288
|  | 2766 | 0.10956 |  | 0.081286
|  | 2767 | 0.10944 |  | 0.083145
|  | 2768 | 0.10932 |  | 0.083427
|  | 2769 | 0.1092 |  | 0.086587
|  | 2770 | 0.10908 |  | 0.085069
|  | 2771 | 0.10896 |  | 0.087456
|  | 2772 | 0.10884 |  | 0.087738
|  | 2773 | 0.10872 |  | 0.090077
|  | 2774 | 0.1086 |  | 0.088423
|  | 2775 | 0.10848 |  | 0.087144
|  | 2776 | 0.10836 |  | 0.085952
|  | 2777 | 0.10824 |  | 0.085965
|  | 2778 | 0.10812 |  | 0.08685
|  | 2779 | 0.108 |  | 0.08676
|  | 2780 | 0.10789 |  | 0.084379
|  | 2781 | 0.10777 |  | 0.080839
|  | 2782 | 0.10765 |  | 0.082121
|  | 2783 | 0.10753 |  | 0.08226
|  | 2784 | 0.10741 |  | 0.08319
|  | 2785 | 0.10729 |  | 0.082957
|  | 2786 | 0.10718 |  | 0.082756
|  | 2787 | 0.10706 |  | 0.085857
|  | 2788 | 0.10694 |  | 0.086845
|  | 2789 | 0.10683 |  | 0.090015
|  | 2790 | 0.10671 |  | 0.090067
|  | 2791 | 0.10659 |  | 0.090092
|  | 2792 | 0.10648 |  | 0.09002
|  | 2793 | 0.10636 |  | 0.089862
|  | 2794 | 0.10624 |  | 0.089918
|  | 2795 | 0.10613 |  | 0.088717
|  | 2796 | 0.10601 |  | 0.086048
|  | 2797 | 0.10589 |  | 0.082636
|  | 2798 | 0.10578 |  | 0.081876
|  | 2799 | 0.10566 |  | 0.08107
|  | 2800 | 0.10555 |  | 0.08058
|  | 2801 | 0.10543 |  | 0.080621
|  | 2802 | 0.10532 |  | 0.079827
|  | 2803 | 0.1052 |  | 0.082826
|  | 2804 | 0.10509 |  | 0.084558
|  | 2805 | 0.10497 |  | 0.087439
|  | 2806 | 0.10486 |  | 0.087606
|  | 2807 | 0.10474 |  | 0.087747
|  | 2808 | 0.10463 |  | 0.086796
|  | 2809 | 0.10452 |  | 0.086838
|  | 2810 | 0.1044 |  | 0.087169
|  | 2811 | 0.10429 |  | 0.086697
|  | 2812 | 0.10417 |  | 0.085297
|  | 2813 | 0.10406 |  | 0.084711
|  | 2814 | 0.10395 |  | 0.083515
|  | 2815 | 0.10383 |  | 0.083224
|  | 2816 | 0.10372 |  | 0.084357
|  | 2817 | 0.10361 |  | 0.084304
|  | 2818 | 0.1035 |  | 0.084079
|  | 2819 | 0.10338 |  | 0.084209
|  | 2820 | 0.10327 |  | 0.085565
|  | 2821 | 0.10316 |  | 0.085648
|  | 2822 | 0.10305 |  | 0.086225
|  | 2823 | 0.10293 |  | 0.086459
|  | 2824 | 0.10282 |  | 0.086328
|  | 2825 | 0.10271 |  | 0.085885
|  | 2826 | 0.1026 |  | 0.085442
|  | 2827 | 0.10249 |  | 0.084727
|  | 2828 | 0.10238 |  | 0.084046
|  | 2829 | 0.10227 |  | 0.083904
|  | 2830 | 0.10215 |  | 0.083413
|  | 2831 | 0.10204 |  | 0.082372
|  | 2832 | 0.10193 |  | 0.081912
|  | 2833 | 0.10182 |  | 0.082034
|  | 2834 | 0.10171 |  | 0.08231
|  | 2835 | 0.1016 |  | 0.082446
|  | 2836 | 0.10149 |  | 0.082926
|  | 2837 | 0.10138 |  | 0.083242
|  | 2838 | 0.10127 |  | 0.083545
|  | 2839 | 0.10116 |  | 0.084174
|  | 2840 | 0.10105 |  | 0.084081
|  | 2841 | 0.10094 |  | 0.083801
|  | 2842 | 0.10083 |  | 0.083101
|  | 2843 | 0.10073 |  | 0.082846
|  | 2844 | 0.10062 |  | 0.082713
|  | 2845 | 0.10051 |  | 0.082445
|  | 2846 | 0.1004 |  | 0.08198
|  | 2847 | 0.10029 |  | 0.081217
|  | 2848 | 0.10018 |  | 0.080721
|  | 2849 | 0.10007 |  | 0.080424
|  | 2850 | 0.099966 |  | 0.080935
|  | 2851 | 0.099858 |  | 0.080962
|  | 2852 | 0.09975 |  | 0.08078
|  | 2853 | 0.099642 |  | 0.080416
|  | 2854 | 0.099535 |  | 0.080441
|  | 2855 | 0.099427 |  | 0.081026
|  | 2856 | 0.09932 |  | 0.081326
|  | 2857 | 0.099213 |  | 0.081304
|  | 2858 | 0.099106 |  | 0.081229
|  | 2859 | 0.098999 |  | 0.080965
|  | 2860 | 0.098893 |  | 0.080672
|  | 2861 | 0.098786 |  | 0.080696
|  | 2862 | 0.09868 |  | 0.080612
|  | 2863 | 0.098573 |  | 0.080415
|  | 2864 | 0.098467 |  | 0.079914
|  | 2865 | 0.098361 |  | 0.079687
|  | 2866 | 0.098256 |  | 0.079287
|  | 2867 | 0.09815 |  | 0.079203
|  | 2868 | 0.098044 |  | 0.079359
|  | 2869 | 0.097939 |  | 0.079334
|  | 2870 | 0.097834 |  | 0.079107
|  | 2871 | 0.097728 |  | 0.078937
|  | 2872 | 0.097623 |  | 0.079117
|  | 2873 | 0.097518 |  | 0.079213
|  | 2874 | 0.097414 |  | 0.079329
|  | 2875 | 0.097309 |  | 0.079182
|  | 2876 | 0.097205 |  | 0.079019
|  | 2877 | 0.0971 |  | 0.078706
|  | 2878 | 0.096996 |  | 0.07873
|  | 2879 | 0.096892 |  | 0.078662
|  | 2880 | 0.096788 |  | 0.078415
|  | 2881 | 0.096684 |  | 0.078151
|  | 2882 | 0.096581 |  | 0.078001
|  | 2883 | 0.096477 |  | 0.077897
|  | 2884 | 0.096374 |  | 0.077703
|  | 2885 | 0.09627 |  | 0.07772
|  | 2886 | 0.096167 |  | 0.077599
|  | 2887 | 0.096064 |  | 0.077544
|  | 2888 | 0.095961 |  | 0.07747
|  | 2889 | 0.095859 |  | 0.077499
|  | 2890 | 0.095756 |  | 0.07748
|  | 2891 | 0.095654 |  | 0.077439
|  | 2892 | 0.095551 |  | 0.077349
|  | 2893 | 0.095449 |  | 0.076823
|  | 2894 | 0.095347 |  | 0.076332
|  | 2895 | 0.095245 |  | 0.076124
|  | 2896 | 0.095143 |  | 0.07606
|  | 2897 | 0.095042 |  | 0.075738
|  | 2898 | 0.09494 |  | 0.075514
|  | 2899 | 0.094839 |  | 0.075383
|  | 2900 | 0.094737 |  | 0.075331
|  | 2901 | 0.094636 |  | 0.075387
|  | 2902 | 0.094535 |  | 0.075893
|  | 2903 | 0.094434 |  | 0.075836
|  | 2904 | 0.094334 |  | 0.075777
|  | 2905 | 0.094233 |  | 0.075819
|  | 2906 | 0.094133 |  | 0.075912
|  | 2907 | 0.094032 |  | 0.0757
|  | 2908 | 0.093932 |  | 0.075595
|  | 2909 | 0.093832 |  | 0.075554
|  | 2910 | 0.093732 |  | 0.075468
|  | 2911 | 0.093632 |  | 0.07537
|  | 2912 | 0.093532 |  | 0.075231
|  | 2913 | 0.093433 |  | 0.075122
|  | 2914 | 0.093333 |  | 0.075036
|  | 2915 | 0.093234 |  | 0.074924
|  | 2916 | 0.093135 |  | 0.07448
|  | 2917 | 0.093036 |  | 0.074314
|  | 2918 | 0.092937 |  | 0.074288
|  | 2919 | 0.092838 |  | 0.074255
|  | 2920 | 0.092739 |  | 0.074159
|  | 2921 | 0.092641 |  | 0.074036
|  | 2922 | 0.092542 |  | 0.073976
|  | 2923 | 0.092444 |  | 0.074086
|  | 2924 | 0.092346 |  | 0.074278
|  | 2925 | 0.092248 |  | 0.074276
|  | 2926 | 0.09215 |  | 0.07417
|  | 2927 | 0.092052 |  | 0.074105
|  | 2928 | 0.091954 |  | 0.074079
|  | 2929 | 0.091857 |  | 0.074019
|  | 2930 | 0.091759 |  | 0.07387
|  | 2931 | 0.091662 |  | 0.073773
|  | 2932 | 0.091565 |  | 0.073703
|  | 2933 | 0.091468 |  | 0.07366
|  | 2934 | 0.091371 |  | 0.073584
|  | 2935 | 0.091274 |  | 0.073453
|  | 2936 | 0.091177 |  | 0.073201
|  | 2937 | 0.091081 |  | 0.073174
|  | 2938 | 0.090984 |  | 0.073136
|  | 2939 | 0.090888 |  | 0.073048
|  | 2940 | 0.090792 |  | 0.072761
|  | 2941 | 0.090696 |  | 0.072718
|  | 2942 | 0.0906 |  | 0.072708
|  | 2943 | 0.090504 |  | 0.072662
|  | 2944 | 0.090408 |  | 0.072699
|  | 2945 | 0.090313 |  | 0.072644
|  | 2946 | 0.090217 |  | 0.072544
|  | 2947 | 0.090122 |  | 0.07245
|  | 2948 | 0.090027 |  | 0.07259
|  | 2949 | 0.089932 |  | 0.072521
|  | 2950 | 0.089837 |  | 0.072449
|  | 2951 | 0.089742 |  | 0.072429
|  | 2952 | 0.089647 |  | 0.072403
|  | 2953 | 0.089553 |  | 0.072316
|  | 2954 | 0.089458 |  | 0.072264
|  | 2955 | 0.089364 |  | 0.07227
|  | 2956 | 0.08927 |  | 0.072304
|  | 2957 | 0.089176 |  | 0.0723
|  | 2958 | 0.089082 |  | 0.072214
|  | 2959 | 0.088988 |  | 0.072129
|  | 2960 | 0.088894 |  | 0.072097
|  | 2961 | 0.0888 |  | 0.072066
|  | 2962 | 0.088707 |  | 0.071968
|  | 2963 | 0.088614 |  | 0.071784
|  | 2964 | 0.08852 |  | 0.071675
|  | 2965 | 0.088427 |  | 0.071641
|  | 2966 | 0.088334 |  | 0.071618
|  | 2967 | 0.088241 |  | 0.071486
|  | 2968 | 0.088148 |  | 0.071385
|  | 2969 | 0.088056 |  | 0.071335
|  | 2970 | 0.087963 |  | 0.071402
|  | 2971 | 0.087871 |  | 0.071371
|  | 2972 | 0.087778 |  | 0.071332
|  | 2973 | 0.087686 |  | 0.071306
|  | 2974 | 0.087594 |  | 0.071267
|  | 2975 | 0.087502 |  | 0.071346
|  | 2976 | 0.08741 |  | 0.071357
|  | 2977 | 0.087319 |  | 0.071319
|  | 2978 | 0.087227 |  | 0.071248
|  | 2979 | 0.087135 |  | 0.071238
|  | 2980 | 0.087044 |  | 0.071285
|  | 2981 | 0.086953 |  | 0.071323
|  | 2982 | 0.086862 |  | 0.071257
|  | 2983 | 0.086771 |  | 0.071196
|  | 2984 | 0.08668 |  | 0.071181
|  | 2985 | 0.086589 |  | 0.071195
|  | 2986 | 0.086498 |  | 0.07115
|  | 2987 | 0.086408 |  | 0.071064
|  | 2988 | 0.086317 |  | 0.07101
|  | 2989 | 0.086227 |  | 0.070886
|  | 2990 | 0.086137 |  | 0.070897
|  | 2991 | 0.086047 |  | 0.070789
|  | 2992 | 0.085957 |  | 0.070712
|  | 2993 | 0.085867 |  | 0.070669
|  | 2994 | 0.085777 |  | 0.070686
|  | 2995 | 0.085687 |  | 0.070691
|  | 2996 | 0.085598 |  | 0.070639
|  | 2997 | 0.085508 |  | 0.070564
|  | 2998 | 0.085419 |  | 0.070593
|  | 2999 | 0.08533 |  | 0.070619
|  | 3000 | 0.085241 |  | 0.070632
|  | 3001 | 0.085152 |  | 0.070555
|  | 3002 | 0.085063 |  | 0.070471
|  | 3003 | 0.084974 |  | 0.07045
|  | 3004 | 0.084886 |  | 0.07048
|  | 3005 | 0.084797 |  | 0.070473
|  | 3006 | 0.084709 |  | 0.07043
|  | 3007 | 0.08462 |  | 0.070382
|  | 3008 | 0.084532 |  | 0.070376
|  | 3009 | 0.084444 |  | 0.070422
|  | 3010 | 0.084356 |  | 0.070359
|  | 3011 | 0.084268 |  | 0.070281
|  | 3012 | 0.08418 |  | 0.070195
|  | 3013 | 0.084093 |  | 0.070161
|  | 3014 | 0.084005 |  | 0.070076
|  | 3015 | 0.083918 |  | 0.070051
|  | 3016 | 0.083831 |  | 0.069984
|  | 3017 | 0.083743 |  | 0.069924
|  | 3018 | 0.083656 |  | 0.069917
|  | 3019 | 0.083569 |  | 0.070005
|  | 3020 | 0.083483 |  | 0.070008
|  | 3021 | 0.083396 |  | 0.069956
|  | 3022 | 0.083309 |  | 0.069905
|  | 3023 | 0.083223 |  | 0.070025
|  | 3024 | 0.083136 |  | 0.070027
|  | 3025 | 0.08305 |  | 0.069993
|  | 3026 | 0.082964 |  | 0.069917
|  | 3027 | 0.082878 |  | 0.069853
|  | 3028 | 0.082792 |  | 0.069858
|  | 3029 | 0.082706 |  | 0.069831
|  | 3030 | 0.08262 |  | 0.069748
|  | 3031 | 0.082534 |  | 0.069693
|  | 3032 | 0.082449 |  | 0.069618
|  | 3033 | 0.082363 |  | 0.069646
|  | 3034 | 0.082278 |  | 0.069691
|  | 3035 | 0.082193 |  | 0.069666
|  | 3036 | 0.082108 |  | 0.0696
|  | 3037 | 0.082023 |  | 0.069541
|  | 3038 | 0.081938 |  | 0.069571
|  | 3039 | 0.081853 |  | 0.069663
|  | 3040 | 0.081768 |  | 0.069614
|  | 3041 | 0.081684 |  | 0.069539
|  | 3042 | 0.081599 |  | 0.069512
|  | 3043 | 0.081515 |  | 0.069507
|  | 3044 | 0.081431 |  | 0.069433
|  | 3045 | 0.081346 |  | 0.069417
|  | 3046 | 0.081262 |  | 0.069256
|  | 3047 | 0.081178 |  | 0.069212
|  | 3048 | 0.081095 |  | 0.069212
|  | 3049 | 0.081011 |  | 0.069242
|  | 3050 | 0.080927 |  | 0.069249
|  | 3051 | 0.080844 |  | 0.069189
|  | 3052 | 0.08076 |  | 0.069137
|  | 3053 | 0.080677 |  | 0.069258
|  | 3054 | 0.080594 |  | 0.06927
|  | 3055 | 0.080511 |  | 0.069335
|  | 3056 | 0.080428 |  | 0.06931
|  | 3057 | 0.080345 |  | 0.06927
|  | 3058 | 0.080262 |  | 0.069284
|  | 3059 | 0.080179 |  | 0.06929
|  | 3060 | 0.080097 |  | 0.069274
|  | 3061 | 0.080014 |  | 0.0692
|  | 3062 | 0.079932 |  | 0.069122
|  | 3063 | 0.07985 |  | 0.069132
|  | 3064 | 0.079767 |  | 0.069135
|  | 3065 | 0.079685 |  | 0.06908
|  | 3066 | 0.079603 |  | 0.069018
|  | 3067 | 0.079521 |  | 0.068963
|  | 3068 | 0.07944 |  | 0.069007
|  | 3069 | 0.079358 |  | 0.069038
|  | 3070 | 0.079276 |  | 0.06905
|  | 3071 | 0.079195 |  | 0.069037
|  | 3072 | 0.079114 |  | 0.068987
|  | 3073 | 0.079032 |  | 0.068854
|  | 3074 | 0.078951 |  | 0.068977
|  | 3075 | 0.07887 |  | 0.068978
|  | 3076 | 0.078789 |  | 0.068921
|  | 3077 | 0.078708 |  | 0.068853
|  | 3078 | 0.078628 |  | 0.068816
|  | 3079 | 0.078547 |  | 0.068859
|  | 3080 | 0.078466 |  | 0.068876
|  | 3081 | 0.078386 |  | 0.068784
|  | 3082 | 0.078306 |  | 0.068812
|  | 3083 | 0.078225 |  | 0.068861
|  | 3084 | 0.078145 |  | 0.068889
|  | 3085 | 0.078065 |  | 0.068889
|  | 3086 | 0.077985 |  | 0.068845
|  | 3087 | 0.077905 |  | 0.06878
|  | 3088 | 0.077826 |  | 0.06873
|  | 3089 | 0.077746 |  | 0.068759
|  | 3090 | 0.077666 |  | 0.06878
|  | 3091 | 0.077587 |  | 0.068773
|  | 3092 | 0.077508 |  | 0.068712
|  | 3093 | 0.077428 |  | 0.068693
|  | 3094 | 0.077349 |  | 0.068775
|  | 3095 | 0.07727 |  | 0.068799
|  | 3096 | 0.077191 |  | 0.068801
|  | 3097 | 0.077112 |  | 0.068745
|  | 3098 | 0.077034 |  | 0.068659
|  | 3099 | 0.076955 |  | 0.068736
|  | 3100 | 0.076876 |  | 0.068766
|  | 3101 | 0.076798 |  | 0.068773
|  | 3102 | 0.07672 |  | 0.068682
|  | 3103 | 0.076641 |  | 0.068566
|  | 3104 | 0.076563 |  | 0.068589
|  | 3105 | 0.076485 |  | 0.068647
|  | 3106 | 0.076407 |  | 0.068688
|  | 3107 | 0.076329 |  | 0.06865
|  | 3108 | 0.076251 |  | 0.068604
|  | 3109 | 0.076174 |  | 0.068609
|  | 3110 | 0.076096 |  | 0.068673
|  | 3111 | 0.076019 |  | 0.068711
|  | 3112 | 0.075941 |  | 0.068804
|  | 3113 | 0.075864 |  | 0.068744
|  | 3114 | 0.075787 |  | 0.068729
|  | 3115 | 0.07571 |  | 0.068768
|  | 3116 | 0.075633 |  | 0.068883
|  | 3117 | 0.075556 |  | 0.068878
|  | 3118 | 0.075479 |  | 0.068739
|  | 3119 | 0.075402 |  | 0.068697
|  | 3120 | 0.075326 |  | 0.068695
|  | 3121 | 0.075249 |  | 0.06874
|  | 3122 | 0.075173 |  | 0.06874
|  | 3123 | 0.075096 |  | 0.068691
|  | 3124 | 0.07502 |  | 0.068648
|  | 3125 | 0.074944 |  | 0.068673
|  | 3126 | 0.074868 |  | 0.068745
|  | 3127 | 0.074792 |  | 0.068763
|  | 3128 | 0.074716 |  | 0.068825
|  | 3129 | 0.07464 |  | 0.068785
|  | 3130 | 0.074564 |  | 0.068788
|  | 3131 | 0.074489 |  | 0.068785
|  | 3132 | 0.074413 |  | 0.068812
|  | 3133 | 0.074338 |  | 0.06878
|  | 3134 | 0.074263 |  | 0.06873
|  | 3135 | 0.074187 |  | 0.068715
|  | 3136 | 0.074112 |  | 0.068744
|  | 3137 | 0.074037 |  | 0.068753
|  | 3138 | 0.073962 |  | 0.068661
|  | 3139 | 0.073887 |  | 0.068604
|  | 3140 | 0.073813 |  | 0.068627
|  | 3141 | 0.073738 |  | 0.068675
|  | 3142 | 0.073663 |  | 0.068725
|  | 3143 | 0.073589 |  | 0.068747
|  | 3144 | 0.073515 |  | 0.068711
|  | 3145 | 0.07344 |  | 0.068668
|  | 3146 | 0.073366 |  | 0.068676
|  | 3147 | 0.073292 |  | 0.068828
|  | 3148 | 0.073218 |  | 0.06887
|  | 3149 | 0.073144 |  | 0.068853
|  | 3150 | 0.07307 |  | 0.068801
|  | 3151 | 0.072996 |  | 0.068781
|  | 3152 | 0.072923 |  | 0.068824
|  | 3153 | 0.072849 |  | 0.068871
|  | 3154 | 0.072776 |  | 0.068863
|  | 3155 | 0.072702 |  | 0.068817
|  | 3156 | 0.072629 |  | 0.06879
|  | 3157 | 0.072556 |  | 0.068814
|  | 3158 | 0.072483 |  | 0.068874
|  | 3159 | 0.07241 |  | 0.068898
|  | 3160 | 0.072337 |  | 0.068853
|  | 3161 | 0.072264 |  | 0.068808
|  | 3162 | 0.072191 |  | 0.068814
|  | 3163 | 0.072118 |  | 0.068851
|  | 3164 | 0.072046 |  | 0.068887
|  | 3165 | 0.071973 |  | 0.068868
|  | 3166 | 0.071901 |  | 0.068811
|  | 3167 | 0.071829 |  | 0.068789
|  | 3168 | 0.071756 |  | 0.068822
|  | 3169 | 0.071684 |  | 0.06886
|  | 3170 | 0.071612 |  | 0.068864
|  | 3171 | 0.07154 |  | 0.068821
|  | 3172 | 0.071468 |  | 0.068772
|  | 3173 | 0.071396 |  | 0.068772
|  | 3174 | 0.071325 |  | 0.068821
|  | 3175 | 0.071253 |  | 0.068838
|  | 3176 | 0.071182 |  | 0.068807
|  | 3177 | 0.07111 |  | 0.068754
|  | 3178 | 0.071039 |  | 0.068728
|  | 3179 | 0.070968 |  | 0.068762
|  | 3180 | 0.070896 |  | 0.068807
|  | 3181 | 0.070825 |  | 0.06879
|  | 3182 | 0.070754 |  | 0.068697
|  | 3183 | 0.070683 |  | 0.068585
|  | 3184 | 0.070613 |  | 0.068587
|  | 3185 | 0.070542 |  | 0.068634
|  | 3186 | 0.070471 |  | 0.068655
|  | 3187 | 0.070401 |  | 0.06861
|  | 3188 | 0.07033 |  | 0.068548
|  | 3189 | 0.07026 |  | 0.068473
|  | 3190 | 0.070189 |  | 0.068482
|  | 3191 | 0.070119 |  | 0.068511
|  | 3192 | 0.070049 |  | 0.068556
|  | 3193 | 0.069979 |  | 0.068458
|  | 3194 | 0.069909 |  | 0.068385
|  | 3195 | 0.069839 |  | 0.068389
|  | 3196 | 0.069769 |  | 0.068424
|  | 3197 | 0.0697 |  | 0.068362
|  | 3198 | 0.06963 |  | 0.068302
|  | 3199 | 0.069561 |  | 0.068304
|  | 3200 | 0.069491 |  | 0.068193
|  | 3201 | 0.069422 |  | 0.068224
|  | 3202 | 0.069352 |  | 0.068237
|  | 3203 | 0.069283 |  | 0.068319
|  | 3204 | 0.069214 |  | 0.068271
|  | 3205 | 0.069145 |  | 0.06824
|  | 3206 | 0.069076 |  | 0.068232
|  | 3207 | 0.069007 |  | 0.068346
|  | 3208 | 0.068939 |  | 0.068383
|  | 3209 | 0.06887 |  | 0.068321
|  | 3210 | 0.068801 |  | 0.068375
|  | 3211 | 0.068733 |  | 0.06837
|  | 3212 | 0.068664 |  | 0.068411
|  | 3213 | 0.068596 |  | 0.068429
|  | 3214 | 0.068528 |  | 0.068441
|  | 3215 | 0.068459 |  | 0.068291
|  | 3216 | 0.068391 |  | 0.068244
|  | 3217 | 0.068323 |  | 0.068207
|  | 3218 | 0.068255 |  | 0.068262
|  | 3219 | 0.068187 |  | 0.068311
|  | 3220 | 0.06812 |  | 0.068241
|  | 3221 | 0.068052 |  | 0.068094
|  | 3222 | 0.067984 |  | 0.068062
|  | 3223 | 0.067917 |  | 0.068091
|  | 3224 | 0.067849 |  | 0.06816
|  | 3225 | 0.067782 |  | 0.068236
|  | 3226 | 0.067715 |  | 0.06822
|  | 3227 | 0.067647 |  | 0.068221
|  | 3228 | 0.06758 |  | 0.06821
|  | 3229 | 0.067513 |  | 0.068248
|  | 3230 | 0.067446 |  | 0.068289
|  | 3231 | 0.067379 |  | 0.068356
|  | 3232 | 0.067313 |  | 0.068306
|  | 3233 | 0.067246 |  | 0.068281
|  | 3234 | 0.067179 |  | 0.068277
|  | 3235 | 0.067113 |  | 0.068292
|  | 3236 | 0.067046 |  | 0.06826
|  | 3237 | 0.06698 |  | 0.068204
|  | 3238 | 0.066914 |  | 0.068085
|  | 3239 | 0.066847 |  | 0.068036
|  | 3240 | 0.066781 |  | 0.068056
|  | 3241 | 0.066715 |  | 0.068096
|  | 3242 | 0.066649 |  | 0.068096
|  | 3243 | 0.066583 |  | 0.068041
|  | 3244 | 0.066517 |  | 0.06799
|  | 3245 | 0.066452 |  | 0.06802
|  | 3246 | 0.066386 |  | 0.068096
|  | 3247 | 0.06632 |  | 0.068121
|  | 3248 | 0.066255 |  | 0.068175
|  | 3249 | 0.066189 |  | 0.06812
|  | 3250 | 0.066124 |  | 0.068108
|  | 3251 | 0.066059 |  | 0.068022
|  | 3252 | 0.065993 |  | 0.068046
|  | 3253 | 0.065928 |  | 0.068035
|  | 3254 | 0.065863 |  | 0.06791
|  | 3255 | 0.065798 |  | 0.067842
|  | 3256 | 0.065733 |  | 0.067817
|  | 3257 | 0.065669 |  | 0.067838
|  | 3258 | 0.065604 |  | 0.067856
|  | 3259 | 0.065539 |  | 0.067844
|  | 3260 | 0.065475 |  | 0.067794
|  | 3261 | 0.06541 |  | 0.067812
|  | 3262 | 0.065346 |  | 0.067733
|  | 3263 | 0.065281 |  | 0.067751
|  | 3264 | 0.065217 |  | 0.067892
|  | 3265 | 0.065153 |  | 0.067882
|  | 3266 | 0.065089 |  | 0.06783
|  | 3267 | 0.065025 |  | 0.067785
|  | 3268 | 0.064961 |  | 0.067787
|  | 3269 | 0.064897 |  | 0.067851
|  | 3270 | 0.064833 |  | 0.06781
|  | 3271 | 0.064769 |  | 0.067783
|  | 3272 | 0.064706 |  | 0.067755
|  | 3273 | 0.064642 |  | 0.067799
|  | 3274 | 0.064579 |  | 0.067813
|  | 3275 | 0.064515 |  | 0.067853
|  | 3276 | 0.064452 |  | 0.067866
|  | 3277 | 0.064389 |  | 0.067823
|  | 3278 | 0.064325 |  | 0.067765
|  | 3279 | 0.064262 |  | 0.067742
|  | 3280 | 0.064199 |  | 0.067772
|  | 3281 | 0.064136 |  | 0.067861
|  | 3282 | 0.064073 |  | 0.067868
|  | 3283 | 0.06401 |  | 0.067817
|  | 3284 | 0.063948 |  | 0.067731
|  | 3285 | 0.063885 |  | 0.067708
|  | 3286 | 0.063822 |  | 0.067674
|  | 3287 | 0.06376 |  | 0.0677
|  | 3288 | 0.063697 |  | 0.067645
|  | 3289 | 0.063635 |  | 0.067517
|  | 3290 | 0.063573 |  | 0.067392
|  | 3291 | 0.063511 |  | 0.067382
|  | 3292 | 0.063448 |  | 0.067417
|  | 3293 | 0.063386 |  | 0.067444
|  | 3294 | 0.063324 |  | 0.067426
|  | 3295 | 0.063262 |  | 0.067357
|  | 3296 | 0.063201 |  | 0.06734
|  | 3297 | 0.063139 |  | 0.067369
|  | 3298 | 0.063077 |  | 0.067405
|  | 3299 | 0.063016 |  | 0.067524
|  | 3300 | 0.062954 |  | 0.067551
|  | 3301 | 0.062892 |  | 0.067513
|  | 3302 | 0.062831 |  | 0.067481
|  | 3303 | 0.06277 |  | 0.067472
|  | 3304 | 0.062708 |  | 0.067485
|  | 3305 | 0.062647 |  | 0.067491
|  | 3306 | 0.062586 |  | 0.06743
|  | 3307 | 0.062525 |  | 0.067356
|  | 3308 | 0.062464 |  | 0.067304
|  | 3309 | 0.062403 |  | 0.067277
|  | 3310 | 0.062342 |  | 0.067259
|  | 3311 | 0.062282 |  | 0.067268
|  | 3312 | 0.062221 |  | 0.067177
|  | 3313 | 0.06216 |  | 0.067107
|  | 3314 | 0.0621 |  | 0.067089
|  | 3315 | 0.062039 |  | 0.067122
|  | 3316 | 0.061979 |  | 0.067169
|  | 3317 | 0.061919 |  | 0.067224
|  | 3318 | 0.061858 |  | 0.067152
|  | 3319 | 0.061798 |  | 0.067083
|  | 3320 | 0.061738 |  | 0.067126
|  | 3321 | 0.061678 |  | 0.067169
|  | 3322 | 0.061618 |  | 0.067206
|  | 3323 | 0.061558 |  | 0.067244
|  | 3324 | 0.061499 |  | 0.067195
|  | 3325 | 0.061439 |  | 0.067131
|  | 3326 | 0.061379 |  | 0.0671
|  | 3327 | 0.06132 |  | 0.067111
|  | 3328 | 0.06126 |  | 0.067141
|  | 3329 | 0.061201 |  | 0.06714
|  | 3330 | 0.061141 |  | 0.067082
|  | 3331 | 0.061082 |  | 0.067013
|  | 3332 | 0.061023 |  | 0.06697
|  | 3333 | 0.060963 |  | 0.066976
|  | 3334 | 0.060904 |  | 0.067
|  | 3335 | 0.060845 |  | 0.066985
|  | 3336 | 0.060786 |  | 0.066908
|  | 3337 | 0.060727 |  | 0.066812
|  | 3338 | 0.060669 |  | 0.066779
|  | 3339 | 0.06061 |  | 0.066791
|  | 3340 | 0.060551 |  | 0.066826
|  | 3341 | 0.060492 |  | 0.066822
|  | 3342 | 0.060434 |  | 0.066757
|  | 3343 | 0.060375 |  | 0.066686
|  | 3344 | 0.060317 |  | 0.066645
|  | 3345 | 0.060259 |  | 0.066633
|  | 3346 | 0.0602 |  | 0.06664
|  | 3347 | 0.060142 |  | 0.066618
|  | 3348 | 0.060084 |  | 0.066561
|  | 3349 | 0.060026 |  | 0.066476
|  | 3350 | 0.059968 |  | 0.066427
|  | 3351 | 0.05991 |  | 0.066406
|  | 3352 | 0.059852 |  | 0.066408
|  | 3353 | 0.059794 |  | 0.066349
|  | 3354 | 0.059737 |  | 0.066272
|  | 3355 | 0.059679 |  | 0.066184
|  | 3356 | 0.059621 |  | 0.066132
|  | 3357 | 0.059564 |  | 0.06611
|  | 3358 | 0.059506 |  | 0.066104
|  | 3359 | 0.059449 |  | 0.066066
|  | 3360 | 0.059392 |  | 0.06597
|  | 3361 | 0.059334 |  | 0.065857
|  | 3362 | 0.059277 |  | 0.0658
|  | 3363 | 0.05922 |  | 0.065768
|  | 3364 | 0.059163 |  | 0.065779
|  | 3365 | 0.059106 |  | 0.065743
|  | 3366 | 0.059049 |  | 0.065652
|  | 3367 | 0.058992 |  | 0.065555
|  | 3368 | 0.058936 |  | 0.065498
|  | 3369 | 0.058879 |  | 0.065485
|  | 3370 | 0.058822 |  | 0.065484
|  | 3371 | 0.058766 |  | 0.065476
|  | 3372 | 0.058709 |  | 0.065426
|  | 3373 | 0.058653 |  | 0.065348
|  | 3374 | 0.058596 |  | 0.065303
|  | 3375 | 0.05854 |  | 0.065297
|  | 3376 | 0.058484 |  | 0.065319
|  | 3377 | 0.058428 |  | 0.06533
|  | 3378 | 0.058372 |  | 0.065295
|  | 3379 | 0.058315 |  | 0.06523
|  | 3380 | 0.058259 |  | 0.065184
|  | 3381 | 0.058204 |  | 0.06519
|  | 3382 | 0.058148 |  | 0.065208
|  | 3383 | 0.058092 |  | 0.065215
|  | 3384 | 0.058036 |  | 0.065177
|  | 3385 | 0.057981 |  | 0.065106
|  | 3386 | 0.057925 |  | 0.065055
|  | 3387 | 0.057869 |  | 0.06503
|  | 3388 | 0.057814 |  | 0.065034
|  | 3389 | 0.057759 |  | 0.065032
|  | 3390 | 0.057703 |  | 0.06498
|  | 3391 | 0.057648 |  | 0.064893
|  | 3392 | 0.057593 |  | 0.064816
|  | 3393 | 0.057538 |  | 0.064773
|  | 3394 | 0.057483 |  | 0.064754
|  | 3395 | 0.057428 |  | 0.064745
|  | 3396 | 0.057373 |  | 0.064689
|  | 3397 | 0.057318 |  | 0.06459
|  | 3398 | 0.057263 |  | 0.064489
|  | 3399 | 0.057208 |  | 0.064427
|  | 3400 | 0.057154 |  | 0.064393
|  | 3401 | 0.057099 |  | 0.064374
|  | 3402 | 0.057044 |  | 0.064323
|  | 3403 | 0.05699 |  | 0.064225
|  | 3404 | 0.056935 |  | 0.064118
|  | 3405 | 0.056881 |  | 0.064046
|  | 3406 | 0.056827 |  | 0.064006
|  | 3407 | 0.056773 |  | 0.063982
|  | 3408 | 0.056718 |  | 0.063945
|  | 3409 | 0.056664 |  | 0.063863
|  | 3410 | 0.05661 |  | 0.063764
|  | 3411 | 0.056556 |  | 0.063685
|  | 3412 | 0.056502 |  | 0.063648
|  | 3413 | 0.056448 |  | 0.063637
|  | 3414 | 0.056395 |  | 0.063614
|  | 3415 | 0.056341 |  | 0.063549
|  | 3416 | 0.056287 |  | 0.063463
|  | 3417 | 0.056234 |  | 0.063387
|  | 3418 | 0.05618 |  | 0.06335
|  | 3419 | 0.056127 |  | 0.063351
|  | 3420 | 0.056073 |  | 0.06335
|  | 3421 | 0.05602 |  | 0.063314
|  | 3422 | 0.055967 |  | 0.063248
|  | 3423 | 0.055913 |  | 0.063189
|  | 3424 | 0.05586 |  | 0.063159
|  | 3425 | 0.055807 |  | 0.063169
|  | 3426 | 0.055754 |  | 0.063194
|  | 3427 | 0.055701 |  | 0.063183
|  | 3428 | 0.055648 |  | 0.063137
|  | 3429 | 0.055595 |  | 0.063082
|  | 3430 | 0.055542 |  | 0.06305
|  | 3431 | 0.05549 |  | 0.063049
|  | 3432 | 0.055437 |  | 0.063068
|  | 3433 | 0.055384 |  | 0.063062
|  | 3434 | 0.055332 |  | 0.063013
|  | 3435 | 0.055279 |  | 0.062937
|  | 3436 | 0.055227 |  | 0.062874
|  | 3437 | 0.055175 |  | 0.062851
|  | 3438 | 0.055122 |  | 0.062849
|  | 3439 | 0.05507 |  | 0.062834
|  | 3440 | 0.055018 |  | 0.062792
|  | 3441 | 0.054966 |  | 0.062711
|  | 3442 | 0.054914 |  | 0.06263
|  | 3443 | 0.054862 |  | 0.062583
|  | 3444 | 0.05481 |  | 0.062575
|  | 3445 | 0.054758 |  | 0.062558
|  | 3446 | 0.054706 |  | 0.062521
|  | 3447 | 0.054654 |  | 0.062448
|  | 3448 | 0.054603 |  | 0.062357
|  | 3449 | 0.054551 |  | 0.062289
|  | 3450 | 0.054499 |  | 0.06226
|  | 3451 | 0.054448 |  | 0.062249
|  | 3452 | 0.054396 |  | 0.062221
|  | 3453 | 0.054345 |  | 0.062152
|  | 3454 | 0.054294 |  | 0.062057
|  | 3455 | 0.054242 |  | 0.061979
|  | 3456 | 0.054191 |  | 0.061929
|  | 3457 | 0.05414 |  | 0.061909
|  | 3458 | 0.054089 |  | 0.061891
|  | 3459 | 0.054038 |  | 0.061833
|  | 3460 | 0.053987 |  | 0.061735
|  | 3461 | 0.053936 |  | 0.061646
|  | 3462 | 0.053885 |  | 0.061577
|  | 3463 | 0.053834 |  | 0.06154
|  | 3464 | 0.053783 |  | 0.061516
|  | 3465 | 0.053733 |  | 0.06147
|  | 3466 | 0.053682 |  | 0.061385
|  | 3467 | 0.053631 |  | 0.061282
|  | 3468 | 0.053581 |  | 0.061195
|  | 3469 | 0.05353 |  | 0.061149
|  | 3470 | 0.05348 |  | 0.061119
|  | 3471 | 0.05343 |  | 0.061082
|  | 3472 | 0.053379 |  | 0.061017
|  | 3473 | 0.053329 |  | 0.06092
|  | 3474 | 0.053279 |  | 0.06082
|  | 3475 | 0.053229 |  | 0.060757
|  | 3476 | 0.053179 |  | 0.060724
|  | 3477 | 0.053129 |  | 0.060696
|  | 3478 | 0.053079 |  | 0.060646
|  | 3479 | 0.053029 |  | 0.060557
|  | 3480 | 0.052979 |  | 0.060458
|  | 3481 | 0.052929 |  | 0.060375
|  | 3482 | 0.05288 |  | 0.060322
|  | 3483 | 0.05283 |  | 0.060296
|  | 3484 | 0.05278 |  | 0.060258
|  | 3485 | 0.052731 |  | 0.060178
|  | 3486 | 0.052681 |  | 0.06008
|  | 3487 | 0.052632 |  | 0.059981
|  | 3488 | 0.052583 |  | 0.059905
|  | 3489 | 0.052533 |  | 0.059863
|  | 3490 | 0.052484 |  | 0.059828
|  | 3491 | 0.052435 |  | 0.059764
|  | 3492 | 0.052386 |  | 0.05967
|  | 3493 | 0.052337 |  | 0.059553
|  | 3494 | 0.052288 |  | 0.059464
|  | 3495 | 0.052239 |  | 0.059404
|  | 3496 | 0.05219 |  | 0.059358
|  | 3497 | 0.052141 |  | 0.059314
|  | 3498 | 0.052092 |  | 0.059238
|  | 3499 | 0.052043 |  | 0.059131
|  | 3500 | 0.051995 |  | 0.059033
|  | 3501 | 0.051946 |  | 0.058969
|  | 3502 | 0.051897 |  | 0.058935
|  | 3503 | 0.051849 |  | 0.058918
|  | 3504 | 0.0518 |  | 0.058877
|  | 3505 | 0.051752 |  | 0.058812
|  | 3506 | 0.051704 |  | 0.058728
|  | 3507 | 0.051655 |  | 0.058657
|  | 3508 | 0.051607 |  | 0.058626
|  | 3509 | 0.051559 |  | 0.058619
|  | 3510 | 0.051511 |  | 0.058602
|  | 3511 | 0.051463 |  | 0.05856
|  | 3512 | 0.051415 |  | 0.058486
|  | 3513 | 0.051367 |  | 0.0584
|  | 3514 | 0.051319 |  | 0.058341
|  | 3515 | 0.051271 |  | 0.058304
|  | 3516 | 0.051223 |  | 0.058285
|  | 3517 | 0.051175 |  | 0.058245
|  | 3518 | 0.051128 |  | 0.058169
|  | 3519 | 0.05108 |  | 0.058074
|  | 3520 | 0.051032 |  | 0.057986
|  | 3521 | 0.050985 |  | 0.057921
|  | 3522 | 0.050937 |  | 0.057887
|  | 3523 | 0.05089 |  | 0.057849
|  | 3524 | 0.050843 |  | 0.057789
|  | 3525 | 0.050795 |  | 0.057698
|  | 3526 | 0.050748 |  | 0.057591
|  | 3527 | 0.050701 |  | 0.057507
|  | 3528 | 0.050654 |  | 0.057449
|  | 3529 | 0.050607 |  | 0.057412
|  | 3530 | 0.05056 |  | 0.057367
|  | 3531 | 0.050513 |  | 0.057292
|  | 3532 | 0.050466 |  | 0.057187
|  | 3533 | 0.050419 |  | 0.057088
|  | 3534 | 0.050372 |  | 0.057006
|  | 3535 | 0.050325 |  | 0.056959
|  | 3536 | 0.050278 |  | 0.056919
|  | 3537 | 0.050232 |  | 0.056863
|  | 3538 | 0.050185 |  | 0.056781
|  | 3539 | 0.050139 |  | 0.056672
|  | 3540 | 0.050092 |  | 0.056573
|  | 3541 | 0.050046 |  | 0.056504
|  | 3542 | 0.049999 |  | 0.056455
|  | 3543 | 0.049953 |  | 0.056411
|  | 3544 | 0.049906 |  | 0.056349
|  | 3545 | 0.04986 |  | 0.056252
|  | 3546 | 0.049814 |  | 0.056147
|  | 3547 | 0.049768 |  | 0.056051
|  | 3548 | 0.049722 |  | 0.05599
|  | 3549 | 0.049676 |  | 0.055948
|  | 3550 | 0.04963 |  | 0.055895
|  | 3551 | 0.049584 |  | 0.055826
|  | 3552 | 0.049538 |  | 0.055725
|  | 3553 | 0.049492 |  | 0.055622
|  | 3554 | 0.049446 |  | 0.055537
|  | 3555 | 0.049401 |  | 0.05548
|  | 3556 | 0.049355 |  | 0.055438
|  | 3557 | 0.049309 |  | 0.055385
|  | 3558 | 0.049264 |  | 0.055298
|  | 3559 | 0.049218 |  | 0.0552
|  | 3560 | 0.049173 |  | 0.055099
|  | 3561 | 0.049127 |  | 0.05502
|  | 3562 | 0.049082 |  | 0.054968
|  | 3563 | 0.049037 |  | 0.054921
|  | 3564 | 0.048991 |  | 0.054865
|  | 3565 | 0.048946 |  | 0.054773
|  | 3566 | 0.048901 |  | 0.054668
|  | 3567 | 0.048856 |  | 0.054574
|  | 3568 | 0.048811 |  | 0.054499
|  | 3569 | 0.048766 |  | 0.054449
|  | 3570 | 0.048721 |  | 0.054402
|  | 3571 | 0.048676 |  | 0.054338
|  | 3572 | 0.048631 |  | 0.054247
|  | 3573 | 0.048586 |  | 0.054137
|  | 3574 | 0.048542 |  | 0.054043
|  | 3575 | 0.048497 |  | 0.05398
|  | 3576 | 0.048452 |  | 0.053925
|  | 3577 | 0.048408 |  | 0.053879
|  | 3578 | 0.048363 |  | 0.053804
|  | 3579 | 0.048319 |  | 0.05371
|  | 3580 | 0.048274 |  | 0.053605
|  | 3581 | 0.04823 |  | 0.053511
|  | 3582 | 0.048185 |  | 0.053451
|  | 3583 | 0.048141 |  | 0.053402
|  | 3584 | 0.048097 |  | 0.053348
|  | 3585 | 0.048053 |  | 0.053269
|  | 3586 | 0.048008 |  | 0.053171
|  | 3587 | 0.047964 |  | 0.053069
|  | 3588 | 0.04792 |  | 0.052981
|  | 3589 | 0.047876 |  | 0.052916
|  | 3590 | 0.047832 |  | 0.052872
|  | 3591 | 0.047788 |  | 0.052815
|  | 3592 | 0.047745 |  | 0.052734
|  | 3593 | 0.047701 |  | 0.052635
|  | 3594 | 0.047657 |  | 0.052531
|  | 3595 | 0.047613 |  | 0.052451
|  | 3596 | 0.04757 |  | 0.052386
|  | 3597 | 0.047526 |  | 0.052341
|  | 3598 | 0.047483 |  | 0.052284
|  | 3599 | 0.047439 |  | 0.052199
|  | 3600 | 0.047396 |  | 0.052099
|  | 3601 | 0.047352 |  | 0.051994
|  | 3602 | 0.047309 |  | 0.051915
|  | 3603 | 0.047266 |  | 0.051853
|  | 3604 | 0.047222 |  | 0.051802
|  | 3605 | 0.047179 |  | 0.051742
|  | 3606 | 0.047136 |  | 0.051656
|  | 3607 | 0.047093 |  | 0.051556
|  | 3608 | 0.04705 |  | 0.051453
|  | 3609 | 0.047007 |  | 0.051369
|  | 3610 | 0.046964 |  | 0.05131
|  | 3611 | 0.046921 |  | 0.051258
|  | 3612 | 0.046878 |  | 0.051192
|  | 3613 | 0.046835 |  | 0.051106
|  | 3614 | 0.046792 |  | 0.051002
|  | 3615 | 0.04675 |  | 0.050906
|  | 3616 | 0.046707 |  | 0.050821
|  | 3617 | 0.046664 |  | 0.050759
|  | 3618 | 0.046622 |  | 0.050709
|  | 3619 | 0.046579 |  | 0.050639
|  | 3620 | 0.046537 |  | 0.050552
|  | 3621 | 0.046494 |  | 0.050447
|  | 3622 | 0.046452 |  | 0.050351
|  | 3623 | 0.046409 |  | 0.050267
|  | 3624 | 0.046367 |  | 0.050205
|  | 3625 | 0.046325 |  | 0.050153
|  | 3626 | 0.046283 |  | 0.050087
|  | 3627 | 0.046241 |  | 0.05
|  | 3628 | 0.046198 |  | 0.049894
|  | 3629 | 0.046156 |  | 0.049794
|  | 3630 | 0.046114 |  | 0.049712
|  | 3631 | 0.046072 |  | 0.04965
|  | 3632 | 0.04603 |  | 0.049595
|  | 3633 | 0.045989 |  | 0.049525
|  | 3634 | 0.045947 |  | 0.04944
|  | 3635 | 0.045905 |  | 0.049336
|  | 3636 | 0.045863 |  | 0.049236
|  | 3637 | 0.045822 |  | 0.049152
|  | 3638 | 0.04578 |  | 0.049089
|  | 3639 | 0.045738 |  | 0.049033
|  | 3640 | 0.045697 |  | 0.048965
|  | 3641 | 0.045655 |  | 0.048878
|  | 3642 | 0.045614 |  | 0.048779
|  | 3643 | 0.045572 |  | 0.048679
|  | 3644 | 0.045531 |  | 0.04859
|  | 3645 | 0.04549 |  | 0.048526
|  | 3646 | 0.045448 |  | 0.04847
|  | 3647 | 0.045407 |  | 0.048405
|  | 3648 | 0.045366 |  | 0.048317
|  | 3649 | 0.045325 |  | 0.048218
|  | 3650 | 0.045284 |  | 0.04812
|  | 3651 | 0.045243 |  | 0.048031
|  | 3652 | 0.045202 |  | 0.047963
|  | 3653 | 0.045161 |  | 0.047904
|  | 3654 | 0.04512 |  | 0.047841
|  | 3655 | 0.045079 |  | 0.047759
|  | 3656 | 0.045038 |  | 0.047656
|  | 3657 | 0.044997 |  | 0.047556
|  | 3658 | 0.044957 |  | 0.047466
|  | 3659 | 0.044916 |  | 0.047399
|  | 3660 | 0.044875 |  | 0.047336
|  | 3661 | 0.044835 |  | 0.047272
|  | 3662 | 0.044794 |  | 0.047191
|  | 3663 | 0.044754 |  | 0.047094
|  | 3664 | 0.044713 |  | 0.046992
|  | 3665 | 0.044673 |  | 0.046899
|  | 3666 | 0.044633 |  | 0.04683
|  | 3667 | 0.044592 |  | 0.046767
|  | 3668 | 0.044552 |  | 0.046703
|  | 3669 | 0.044512 |  | 0.046623
|  | 3670 | 0.044472 |  | 0.046528
|  | 3671 | 0.044431 |  | 0.04643
|  | 3672 | 0.044391 |  | 0.046331
|  | 3673 | 0.044351 |  | 0.046255
|  | 3674 | 0.044311 |  | 0.046191
|  | 3675 | 0.044271 |  | 0.046129
|  | 3676 | 0.044231 |  | 0.046049
|  | 3677 | 0.044191 |  | 0.045954
|  | 3678 | 0.044152 |  | 0.045858
|  | 3679 | 0.044112 |  | 0.04576
|  | 3680 | 0.044072 |  | 0.045676
|  | 3681 | 0.044032 |  | 0.045607
|  | 3682 | 0.043993 |  | 0.045545
|  | 3683 | 0.043953 |  | 0.045474
|  | 3684 | 0.043914 |  | 0.045379
|  | 3685 | 0.043874 |  | 0.045279
|  | 3686 | 0.043835 |  | 0.045178
|  | 3687 | 0.043795 |  | 0.045095
|  | 3688 | 0.043756 |  | 0.045022
|  | 3689 | 0.043716 |  | 0.044956
|  | 3690 | 0.043677 |  | 0.044887
|  | 3691 | 0.043638 |  | 0.044794
|  | 3692 | 0.043599 |  | 0.044694
|  | 3693 | 0.043559 |  | 0.044593
|  | 3694 | 0.04352 |  | 0.044506
|  | 3695 | 0.043481 |  | 0.044431
|  | 3696 | 0.043442 |  | 0.044362
|  | 3697 | 0.043403 |  | 0.044292
|  | 3698 | 0.043364 |  | 0.044207
|  | 3699 | 0.043325 |  | 0.044113
|  | 3700 | 0.043286 |  | 0.044008
|  | 3701 | 0.043248 |  | 0.043913
|  | 3702 | 0.043209 |  | 0.043836
|  | 3703 | 0.04317 |  | 0.043768
|  | 3704 | 0.043131 |  | 0.043701
|  | 3705 | 0.043093 |  | 0.04362
|  | 3706 | 0.043054 |  | 0.043528
|  | 3707 | 0.043016 |  | 0.043428
|  | 3708 | 0.042977 |  | 0.043331
|  | 3709 | 0.042939 |  | 0.043251
|  | 3710 | 0.0429 |  | 0.043182
|  | 3711 | 0.042862 |  | 0.043122
|  | 3712 | 0.042823 |  | 0.043046
|  | 3713 | 0.042785 |  | 0.042956
|  | 3714 | 0.042747 |  | 0.042862
|  | 3715 | 0.042709 |  | 0.042765
|  | 3716 | 0.04267 |  | 0.04268
|  | 3717 | 0.042632 |  | 0.042603
|  | 3718 | 0.042594 |  | 0.042541
|  | 3719 | 0.042556 |  | 0.042473
|  | 3720 | 0.042518 |  | 0.042389
|  | 3721 | 0.04248 |  | 0.042295
|  | 3722 | 0.042442 |  | 0.042195
|  | 3723 | 0.042404 |  | 0.042109
|  | 3724 | 0.042366 |  | 0.042029
|  | 3725 | 0.042328 |  | 0.041962
|  | 3726 | 0.042291 |  | 0.041902
|  | 3727 | 0.042253 |  | 0.041828
|  | 3728 | 0.042215 |  | 0.041741
|  | 3729 | 0.042178 |  | 0.041643
|  | 3730 | 0.04214 |  | 0.041555
|  | 3731 | 0.042102 |  | 0.041478
|  | 3732 | 0.042065 |  | 0.041411
|  | 3733 | 0.042027 |  | 0.041346
|  | 3734 | 0.04199 |  | 0.041277
|  | 3735 | 0.041953 |  | 0.0412
|  | 3736 | 0.041915 |  | 0.041109
|  | 3737 | 0.041878 |  | 0.041016
|  | 3738 | 0.041841 |  | 0.040934
|  | 3739 | 0.041803 |  | 0.040864
|  | 3740 | 0.041766 |  | 0.040804
|  | 3741 | 0.041729 |  | 0.040738
|  | 3742 | 0.041692 |  | 0.040665
|  | 3743 | 0.041655 |  | 0.040586
|  | 3744 | 0.041618 |  | 0.040499
|  | 3745 | 0.041581 |  | 0.040414
|  | 3746 | 0.041544 |  | 0.040341
|  | 3747 | 0.041507 |  | 0.040283
|  | 3748 | 0.04147 |  | 0.040226
|  | 3749 | 0.041433 |  | 0.040158
|  | 3750 | 0.041396 |  | 0.040083
|  | 3751 | 0.04136 |  | 0.040001
|  | 3752 | 0.041323 |  | 0.039921
|  | 3753 | 0.041286 |  | 0.039844
|  | 3754 | 0.04125 |  | 0.039778
|  | 3755 | 0.041213 |  | 0.039723
|  | 3756 | 0.041177 |  | 0.039664
|  | 3757 | 0.04114 |  | 0.039595
|  | 3758 | 0.041104 |  | 0.039513
|  | 3759 | 0.041067 |  | 0.039434
|  | 3760 | 0.041031 |  | 0.03936
|  | 3761 | 0.040994 |  | 0.039292
|  | 3762 | 0.040958 |  | 0.039237
|  | 3763 | 0.040922 |  | 0.039182
|  | 3764 | 0.040886 |  | 0.039124
|  | 3765 | 0.040849 |  | 0.039053
|  | 3766 | 0.040813 |  | 0.038972
|  | 3767 | 0.040777 |  | 0.038895
|  | 3768 | 0.040741 |  | 0.038826
|  | 3769 | 0.040705 |  | 0.038768
|  | 3770 | 0.040669 |  | 0.038714
|  | 3771 | 0.040633 |  | 0.038655
|  | 3772 | 0.040597 |  | 0.038594
|  | 3773 | 0.040561 |  | 0.03852
|  | 3774 | 0.040525 |  | 0.038442
|  | 3775 | 0.04049 |  | 0.038367
|  | 3776 | 0.040454 |  | 0.0383
|  | 3777 | 0.040418 |  | 0.038248
|  | 3778 | 0.040382 |  | 0.038193
|  | 3779 | 0.040347 |  | 0.038135
|  | 3780 | 0.040311 |  | 0.03807
|  | 3781 | 0.040276 |  | 0.037998
|  | 3782 | 0.04024 |  | 0.037929
|  | 3783 | 0.040205 |  | 0.037858
|  | 3784 | 0.040169 |  | 0.037802
|  | 3785 | 0.040134 |  | 0.037753
|  | 3786 | 0.040098 |  | 0.037702
|  | 3787 | 0.040063 |  | 0.037642
|  | 3788 | 0.040028 |  | 0.037573
|  | 3789 | 0.039992 |  | 0.037505
|  | 3790 | 0.039957 |  | 0.037435
|  | 3791 | 0.039922 |  | 0.037371
|  | 3792 | 0.039887 |  | 0.037318
|  | 3793 | 0.039852 |  | 0.037269
|  | 3794 | 0.039817 |  | 0.037219
|  | 3795 | 0.039782 |  | 0.037157
|  | 3796 | 0.039747 |  | 0.037084
|  | 3797 | 0.039712 |  | 0.037017
|  | 3798 | 0.039677 |  | 0.036951
|  | 3799 | 0.039642 |  | 0.036893
|  | 3800 | 0.039607 |  | 0.036841
|  | 3801 | 0.039572 |  | 0.036792
|  | 3802 | 0.039537 |  | 0.036743
|  | 3803 | 0.039503 |  | 0.03668
|  | 3804 | 0.039468 |  | 0.036612
|  | 3805 | 0.039433 |  | 0.036544
|  | 3806 | 0.039399 |  | 0.036484
|  | 3807 | 0.039364 |  | 0.036432
|  | 3808 | 0.03933 |  | 0.036383
|  | 3809 | 0.039295 |  | 0.036333
|  | 3810 | 0.039261 |  | 0.036279
|  | 3811 | 0.039226 |  | 0.036216
|  | 3812 | 0.039192 |  | 0.036152
|  | 3813 | 0.039157 |  | 0.036085
|  | 3814 | 0.039123 |  | 0.036031
|  | 3815 | 0.039089 |  | 0.035983
|  | 3816 | 0.039055 |  | 0.035934
|  | 3817 | 0.03902 |  | 0.035884
|  | 3818 | 0.038986 |  | 0.035826
|  | 3819 | 0.038952 |  | 0.035766
|  | 3820 | 0.038918 |  | 0.035702
|  | 3821 | 0.038884 |  | 0.03564
|  | 3822 | 0.03885 |  | 0.035585
|  | 3823 | 0.038816 |  | 0.035539
|  | 3824 | 0.038782 |  | 0.035495
|  | 3825 | 0.038748 |  | 0.035445
|  | 3826 | 0.038714 |  | 0.035385
|  | 3827 | 0.03868 |  | 0.035326
|  | 3828 | 0.038646 |  | 0.035264
|  | 3829 | 0.038613 |  | 0.035204
|  | 3830 | 0.038579 |  | 0.035154
|  | 3831 | 0.038545 |  | 0.035106
|  | 3832 | 0.038512 |  | 0.035063
|  | 3833 | 0.038478 |  | 0.035012
|  | 3834 | 0.038444 |  | 0.034954
|  | 3835 | 0.038411 |  | 0.034894
|  | 3836 | 0.038377 |  | 0.034834
|  | 3837 | 0.038344 |  | 0.034781
|  | 3838 | 0.03831 |  | 0.034731
|  | 3839 | 0.038277 |  | 0.034684
|  | 3840 | 0.038244 |  | 0.034641
|  | 3841 | 0.03821 |  | 0.034588
|  | 3842 | 0.038177 |  | 0.034532
|  | 3843 | 0.038144 |  | 0.034473
|  | 3844 | 0.038111 |  | 0.034414
|  | 3845 | 0.038077 |  | 0.034363
|  | 3846 | 0.038044 |  | 0.034316
|  | 3847 | 0.038011 |  | 0.034272
|  | 3848 | 0.037978 |  | 0.034226
|  | 3849 | 0.037945 |  | 0.034173
|  | 3850 | 0.037912 |  | 0.034118
|  | 3851 | 0.037879 |  | 0.034059
|  | 3852 | 0.037846 |  | 0.034001
|  | 3853 | 0.037813 |  | 0.033951
|  | 3854 | 0.03778 |  | 0.033903
|  | 3855 | 0.037747 |  | 0.033861
|  | 3856 | 0.037715 |  | 0.033813
|  | 3857 | 0.037682 |  | 0.033759
|  | 3858 | 0.037649 |  | 0.033704
|  | 3859 | 0.037616 |  | 0.033645
|  | 3860 | 0.037584 |  | 0.03359
|  | 3861 | 0.037551 |  | 0.033538
|  | 3862 | 0.037518 |  | 0.033491
|  | 3863 | 0.037486 |  | 0.033449
|  | 3864 | 0.037453 |  | 0.0334
|  | 3865 | 0.037421 |  | 0.033347
|  | 3866 | 0.037388 |  | 0.033292
|  | 3867 | 0.037356 |  | 0.033234
|  | 3868 | 0.037324 |  | 0.033181
|  | 3869 | 0.037291 |  | 0.033131
|  | 3870 | 0.037259 |  | 0.033085
|  | 3871 | 0.037227 |  | 0.033044
|  | 3872 | 0.037194 |  | 0.032996
|  | 3873 | 0.037162 |  | 0.032944
|  | 3874 | 0.03713 |  | 0.03289
|  | 3875 | 0.037098 |  | 0.032833
|  | 3876 | 0.037066 |  | 0.032783
|  | 3877 | 0.037034 |  | 0.032733
|  | 3878 | 0.037002 |  | 0.032688
|  | 3879 | 0.03697 |  | 0.032646
|  | 3880 | 0.036938 |  | 0.032599
|  | 3881 | 0.036906 |  | 0.032548
|  | 3882 | 0.036874 |  | 0.032494
|  | 3883 | 0.036842 |  | 0.032437
|  | 3884 | 0.03681 |  | 0.032387
|  | 3885 | 0.036778 |  | 0.032337
|  | 3886 | 0.036747 |  | 0.032293
|  | 3887 | 0.036715 |  | 0.032248
|  | 3888 | 0.036683 |  | 0.032199
|  | 3889 | 0.036651 |  | 0.032147
|  | 3890 | 0.03662 |  | 0.032092
|  | 3891 | 0.036588 |  | 0.032035
|  | 3892 | 0.036557 |  | 0.031985
|  | 3893 | 0.036525 |  | 0.031934
|  | 3894 | 0.036494 |  | 0.03189
|  | 3895 | 0.036462 |  | 0.031844
|  | 3896 | 0.036431 |  | 0.031795
|  | 3897 | 0.036399 |  | 0.031742
|  | 3898 | 0.036368 |  | 0.031687
|  | 3899 | 0.036337 |  | 0.031632
|  | 3900 | 0.036305 |  | 0.031581
|  | 3901 | 0.036274 |  | 0.031529
|  | 3902 | 0.036243 |  | 0.031483
|  | 3903 | 0.036212 |  | 0.031437
|  | 3904 | 0.03618 |  | 0.031386
|  | 3905 | 0.036149 |  | 0.031334
|  | 3906 | 0.036118 |  | 0.031277
|  | 3907 | 0.036087 |  | 0.031222
|  | 3908 | 0.036056 |  | 0.031168
|  | 3909 | 0.036025 |  | 0.031115
|  | 3910 | 0.035994 |  | 0.031068
|  | 3911 | 0.035963 |  | 0.03102
|  | 3912 | 0.035932 |  | 0.030969
|  | 3913 | 0.035901 |  | 0.030916
|  | 3914 | 0.035871 |  | 0.030857
|  | 3915 | 0.03584 |  | 0.030801
|  | 3916 | 0.035809 |  | 0.030747
|  | 3917 | 0.035778 |  | 0.030695
|  | 3918 | 0.035747 |  | 0.030645
|  | 3919 | 0.035717 |  | 0.030598
|  | 3920 | 0.035686 |  | 0.030546
|  | 3921 | 0.035656 |  | 0.030493
|  | 3922 | 0.035625 |  | 0.030435
|  | 3923 | 0.035594 |  | 0.030379
|  | 3924 | 0.035564 |  | 0.030324
|  | 3925 | 0.035533 |  | 0.030271
|  | 3926 | 0.035503 |  | 0.030221
|  | 3927 | 0.035473 |  | 0.030172
|  | 3928 | 0.035442 |  | 0.030118
|  | 3929 | 0.035412 |  | 0.030066
|  | 3930 | 0.035381 |  | 0.030007
|  | 3931 | 0.035351 |  | 0.02995
|  | 3932 | 0.035321 |  | 0.029894
|  | 3933 | 0.035291 |  | 0.02984
|  | 3934 | 0.035261 |  | 0.029787
|  | 3935 | 0.03523 |  | 0.029738
|  | 3936 | 0.0352 |  | 0.029684
|  | 3937 | 0.03517 |  | 0.029631
|  | 3938 | 0.03514 |  | 0.029572
|  | 3939 | 0.03511 |  | 0.029514
|  | 3940 | 0.03508 |  | 0.029458
|  | 3941 | 0.03505 |  | 0.029403
|  | 3942 | 0.03502 |  | 0.029349
|  | 3943 | 0.03499 |  | 0.029299
|  | 3944 | 0.03496 |  | 0.029245
|  | 3945 | 0.03493 |  | 0.029192
|  | 3946 | 0.034901 |  | 0.029134
|  | 3947 | 0.034871 |  | 0.029077
|  | 3948 | 0.034841 |  | 0.029019
|  | 3949 | 0.034811 |  | 0.028964
|  | 3950 | 0.034782 |  | 0.028909
|  | 3951 | 0.034752 |  | 0.028858
|  | 3952 | 0.034722 |  | 0.028803
|  | 3953 | 0.034693 |  | 0.02875
|  | 3954 | 0.034663 |  | 0.028692
|  | 3955 | 0.034634 |  | 0.028634
|  | 3956 | 0.034604 |  | 0.028577
|  | 3957 | 0.034575 |  | 0.028521
|  | 3958 | 0.034545 |  | 0.028465
|  | 3959 | 0.034516 |  | 0.028413
|  | 3960 | 0.034487 |  | 0.028358
|  | 3961 | 0.034457 |  | 0.028304
|  | 3962 | 0.034428 |  | 0.028246
|  | 3963 | 0.034399 |  | 0.028188
|  | 3964 | 0.034369 |  | 0.02813
|  | 3965 | 0.03434 |  | 0.028074
|  | 3966 | 0.034311 |  | 0.028017
|  | 3967 | 0.034282 |  | 0.027966
|  | 3968 | 0.034253 |  | 0.027911
|  | 3969 | 0.034224 |  | 0.027857
|  | 3970 | 0.034194 |  | 0.027799
|  | 3971 | 0.034165 |  | 0.02774
|  | 3972 | 0.034136 |  | 0.027682
|  | 3973 | 0.034107 |  | 0.027627
|  | 3974 | 0.034078 |  | 0.027569
|  | 3975 | 0.03405 |  | 0.027517
|  | 3976 | 0.034021 |  | 0.027461
|  | 3977 | 0.033992 |  | 0.027407
|  | 3978 | 0.033963 |  | 0.027349
|  | 3979 | 0.033934 |  | 0.027291
|  | 3980 | 0.033905 |  | 0.02723
|  | 3981 | 0.033877 |  | 0.027176
|  | 3982 | 0.033848 |  | 0.027116
|  | 3983 | 0.033819 |  | 0.027063
|  | 3984 | 0.033791 |  | 0.027006
|  | 3985 | 0.033762 |  | 0.026952
|  | 3986 | 0.033733 |  | 0.026895
|  | 3987 | 0.033705 |  | 0.026837
|  | 3988 | 0.033676 |  | 0.026775
|  | 3989 | 0.033648 |  | 0.026719
|  | 3990 | 0.033619 |  | 0.026659
|  | 3991 | 0.033591 |  | 0.026606
|  | 3992 | 0.033563 |  | 0.026549
|  | 3993 | 0.033534 |  | 0.026493
|  | 3994 | 0.033506 |  | 0.026435
|  | 3995 | 0.033477 |  | 0.026379
|  | 3996 | 0.033449 |  | 0.026318
|  | 3997 | 0.033421 |  | 0.026261
|  | 3998 | 0.033393 |  | 0.026201
|  | 3999 | 0.033364 |  | 0.026144
|  | 4000 | 0.033336 |  | 0.026088