| #REF! |  | 0.00056374 |  | 0.00022604 |  | 3.685e-05 |  | 8.8044e-05 |  | 6.0575e-05 |  | 0.00011714 |  | 8.7844e-07 |  | 0.00010826 |  | 0.00024527 |  | #REF! |  | #REF! |  | 0.00054055 |  | 0.0025274 |  | #REF! |  | 0.18156 |  | 0.010703 |  | 7.5344e-07 |  | 0.00054173 |  | 0.00054173 |  | 0.10933 |  | 0.00010684 |  | 0 |  | 0.0021421 |  | 0 |  | 0.09904
| #REF! |  | 0.00049473 |  | 0.00020579 |  | 3.685e-05 |  | 4.4609e-05 |  | 5.173e-05 |  | 0.00010982 |  | 9.1529e-07 |  | 0.000102 |  | 0.00028872 |  | #REF! |  | #REF! |  | 0.00054977 |  | 0.0024851 |  | #REF! |  | 0.18493 |  | 0.010913 |  | 6.5281e-07 |  | 0.00056468 |  | 0.00056468 |  | 0.10789 |  | 0.00012571 |  | 0 |  | 0.0021596 |  | 0 |  | 0.099147
| #REF! |  | 0.00058798 |  | 0.00021292 |  | 0.00010568 |  | 3.2954e-05 |  | 6.3748e-05 |  | 0.00010317 |  | 8.9628e-07 |  | 0.000102 |  | 0.00038151 |  | #REF! |  | #REF! |  | 0.0005226 |  | 0.0024584 |  | #REF! |  | 0.188 |  | 0.011148 |  | 6.3416e-07 |  | 0.00065405 |  | 0.00065405 |  | 0.10585 |  | -3.6106e-05 |  | 0 |  | 0.0021721 |  | 0 |  | 0.098778
| #REF! |  | 0.00068853 |  | 0.00019235 |  | 0.00010569 |  | 2.1051e-05 |  | 5.8341e-05 |  | 8.7692e-05 |  | 8.5877e-07 |  | 9.8463e-05 |  | 0.0004939 |  | #REF! |  | #REF! |  | 0.00046602 |  | 0.0024127 |  | #REF! |  | 0.19076 |  | 0.011368 |  | 7.477e-07 |  | 0.00063919 |  | 0.00063919 |  | 0.10457 |  | -9.249e-05 |  | 0 |  | 0.0021913 |  | 0 |  | 0.098344
| #REF! |  | 0.00061982 |  | 0.00017689 |  | 3.7852e-05 |  | 1.0942e-05 |  | 6.3851e-05 |  | 9.2183e-05 |  | 8.0415e-07 |  | 9.8468e-05 |  | 0.00042774 |  | #REF! |  | #REF! |  | 0.0004874 |  | 0.0023672 |  | #REF! |  | 0.19375 |  | 0.01158 |  | 8.4834e-07 |  | 0.00059569 |  | 0.00059569 |  | 0.10302 |  | 0.00013554 |  | 0 |  | 0.0022144 |  | 0 |  | 0.097906
| #REF! |  | 0.00066755 |  | 0.00020737 |  | 3.7849e-05 |  | 2.563e-05 |  | 6.3856e-05 |  | 9.7475e-05 |  | 8.2324e-07 |  | 7.6221e-05 |  | 0.00028828 |  | #REF! |  | #REF! |  | 0.00048661 |  | 0.0023215 |  | #REF! |  | 0.19705 |  | 0.011868 |  | 9.4253e-07 |  | 0.00061977 |  | 0.00061977 |  | 0.10152 |  | 0.00021369 |  | 0 |  | 0.002232 |  | 0 |  | 0.097984
| #REF! |  | 0.00071826 |  | 0.00022089 |  | 5.479e-05 |  | 5.4058e-05 |  | 5.2638e-05 |  | 9.155e-05 |  | 8.3384e-07 |  | 7.6225e-05 |  | 0.00023049 |  | #REF! |  | #REF! |  | 0.00049742 |  | 0.0022927 |  | #REF! |  | 0.20068 |  | 0.01221 |  | 1.1562e-06 |  | 0.0006324 |  | 0.0006324 |  | 0.10021 |  | 8.7331e-05 |  | 0 |  | 0.0022394 |  | 0 |  | 0.09789
| #REF! |  | 0.00064732 |  | 0.00019824 |  | 5.4786e-05 |  | 3.4701e-05 |  | 6.2354e-05 |  | 0.00010432 |  | 8.3193e-07 |  | 0.00011676 |  | 0.00026744 |  | #REF! |  | #REF! |  | 0.00053853 |  | 0.0022738 |  | #REF! |  | 0.20405 |  | 0.012521 |  | 1.3698e-06 |  | 0.00063933 |  | 0.00063933 |  | 0.098311 |  | -6.5185e-05 |  | 0.00014672 |  | 0.0022543 |  | 0 |  | 0.097581
| #REF! |  | 0.00070544 |  | 0.00019937 |  | 4.5825e-05 |  | 2.0627e-05 |  | 5.5072e-05 |  | 9.4807e-05 |  | 7.8448e-07 |  | 0.00011676 |  | 0.00031168 |  | #REF! |  | #REF! |  | 0.00049742 |  | 0.0022231 |  | #REF! |  | 0.20744 |  | 0.012792 |  | 1.2568e-06 |  | 0.00064047 |  | 0.00064047 |  | 0.09715 |  | -4.7511e-05 |  | 0.00014673 |  | 0.0022744 |  | 0 |  | 0.09752
| #REF! |  | 0.00073512 |  | 0.00021652 |  | 4.5829e-05 |  | 2.4964e-05 |  | 6.0627e-05 |  | 7.9184e-05 |  | 7.1873e-07 |  | 9.9843e-05 |  | 0.0003605 |  | #REF! |  | #REF! |  | 0.00045609 |  | 0.0021976 |  | #REF! |  | 0.21101 |  | 0.013115 |  | 9.614e-07 |  | 0.00067491 |  | 0.00067491 |  | 0.096112 |  | 1.9094e-05 |  | 0.00038548 |  | 0.0022976 |  | 0 |  | 0.097315
| #REF! |  | 0.00067215 |  | 0.00021317 |  | 6.7797e-05 |  | 3.2392e-05 |  | 7.2019e-05 |  | 8.6842e-05 |  | 7.1741e-07 |  | 0.00010127 |  | 0.00028216 |  | #REF! |  | #REF! |  | 0.0004844 |  | 0.0021837 |  | #REF! |  | 0.21422 |  | 0.013495 |  | 6.6588e-07 |  | 0.00069671 |  | 0.00069671 |  | 0.094614 |  | 2.4456e-05 |  | 0.00043276 |  | 0.0023159 |  | 0 |  | 0.096902
| #REF! |  | 0.00060193 |  | 0.0002171 |  | 6.7797e-05 |  | 5.0842e-05 |  | 4.2028e-05 |  | 9.2044e-05 |  | 7.7145e-07 |  | 9.3156e-05 |  | 0.00025247 |  | #REF! |  | #REF! |  | 0.00047063 |  | 0.0021418 |  | #REF! |  | 0.21692 |  | 0.013871 |  | 6.098e-07 |  | 0.0006933 |  | 0.0006933 |  | 0.09289 |  | 4.2776e-05 |  | 0.00058365 |  | 0.0023408 |  | 0 |  | 0.096792
| #REF! |  | 0.00051183 |  | 0.00020932 |  | 0.00013963 |  | 3.5861e-05 |  | 4.0161e-05 |  | 9.9664e-05 |  | 8.8598e-07 |  | 0.00010255 |  | 0.00040383 |  | #REF! |  | #REF! |  | 0.0004358 |  | 0.0020991 |  | #REF! |  | 0.21906 |  | 0.014175 |  | 7.5434e-07 |  | 0.00073347 |  | 0.00073347 |  | 0.090738 |  | 2.9382e-06 |  | 0.00095009 |  | 0.0023607 |  | 0 |  | 0.096591
| #REF! |  | 0.00055979 |  | 0.00020864 |  | 0.00013964 |  | 2.0356e-05 |  | 5.2832e-05 |  | 0.00010882 |  | 9.7747e-07 |  | 9.9823e-05 |  | 0.00032804 |  | #REF! |  | #REF! |  | 0.00044791 |  | 0.0020711 |  | #REF! |  | 0.22078 |  | 0.014435 |  | 9.4858e-07 |  | 0.00076556 |  | 0.00076556 |  | 0.089024 |  | -0.00010817 |  | 0.0012171 |  | 0.0023766 |  | 0 |  | 0.0963
| #REF! |  | 0.00064098 |  | 0.00019415 |  | 5.8609e-05 |  | 1.0526e-05 |  | 5.4891e-05 |  | 0.0001018 |  | 1.0039e-06 |  | 0.0001008 |  | 0.00030063 |  | #REF! |  | #REF! |  | 0.0004411 |  | 0.0020415 |  | #REF! |  | 0.22238 |  | 0.014731 |  | 1.1687e-06 |  | 0.00075302 |  | 0.00075302 |  | 0.087287 |  | -0.00016487 |  | 0.001232 |  | 0.0023865 |  | 0 |  | 0.096313
| #REF! |  | 0.00067244 |  | 0.00018896 |  | 5.8614e-05 |  | -1.8669e-05 |  | 6.6499e-05 |  | 0.0001075 |  | 8.9198e-07 |  | 8.381e-05 |  | 0.00046011 |  | #REF! |  | #REF! |  | 0.00040445 |  | 0.0020218 |  | #REF! |  | 0.22378 |  | 0.015138 |  | 1.2571e-06 |  | 0.00078741 |  | 0.00078741 |  | 0.085295 |  | -9.362e-05 |  | 0.0010116 |  | 0.0023999 |  | 0 |  | 0.096118
| #REF! |  | 0.00068089 |  | 0.00019405 |  | 0.00013161 |  | 7.8143e-06 |  | 5.731e-05 |  | 9.7273e-05 |  | 7.8007e-07 |  | 7.2017e-05 |  | 0.00040725 |  | #REF! |  | #REF! |  | 0.00039177 |  | 0.001996 |  | #REF! |  | 0.22501 |  | 0.015512 |  | 1.232e-06 |  | 0.00084249 |  | 0.00084249 |  | 0.083827 |  | 2.046e-05 |  | 0.0012305 |  | 0.0024082 |  | 0 |  | 0.096035
| #REF! |  | 0.00070551 |  | 0.00018647 |  | 0.00013161 |  | 4.2257e-05 |  | 5.4505e-05 |  | 9.0489e-05 |  | 7.2088e-07 |  | 8.4796e-05 |  | 0.00024004 |  | #REF! |  | #REF! |  | 0.00043589 |  | 0.0019731 |  | #REF! |  | 0.22597 |  | 0.015817 |  | 1.0875e-06 |  | 0.00082075 |  | 0.00082075 |  | 0.082762 |  | 9.1807e-06 |  | 0.0015208 |  | 0.0024141 |  | 0 |  | 0.096326
| #REF! |  | 0.00072439 |  | 0.00019449 |  | 4.9831e-05 |  | 3.5294e-05 |  | 6.3466e-05 |  | 9.9785e-05 |  | 7.3471e-07 |  | 0.00010173 |  | 0.00023349 |  | #REF! |  | #REF! |  | 0.00044702 |  | 0.0019591 |  | #REF! |  | 0.2265 |  | 0.016189 |  | 9.7455e-07 |  | 0.00082881 |  | 0.00082881 |  | 0.080977 |  | -7.0008e-05 |  | 0.0016319 |  | 0.0024215 |  | 0 |  | 0.095942
| #REF! |  | 0.00063875 |  | 0.00020278 |  | 4.9831e-05 |  | 4.6215e-05 |  | 5.19e-05 |  | 8.989e-05 |  | 7.4985e-07 |  | 0.0001043 |  | 0.00023949 |  | #REF! |  | #REF! |  | 0.00041767 |  | 0.0019115 |  | #REF! |  | 0.22696 |  | 0.01657 |  | 8.7387e-07 |  | 0.00085411 |  | 0.00085411 |  | 0.079643 |  | 3.446e-05 |  | 0.0016468 |  | 0.0024392 |  | 0 |  | 0.095535
| #REF! |  | 0.00056123 |  | 0.00020887 |  | 8.1614e-05 |  | 8.538e-05 |  | 4.2272e-05 |  | 9.2085e-05 |  | 7.1304e-07 |  | 8.738e-05 |  | 0.00017292 |  | #REF! |  | #REF! |  | 0.0004498 |  | 0.0018959 |  | #REF! |  | 0.22696 |  | 0.017007 |  | 8.0424e-07 |  | 0.00088277 |  | 0.00088277 |  | 0.07895 |  | 0.00015376 |  | 0.0019471 |  | 0.0024514 |  | 0 |  | 0.095534
| #REF! |  | 0.000676 |  | 0.00020439 |  | 8.1622e-05 |  | 0.0001027 |  | 3.1327e-05 |  | 8.5603e-05 |  | 7.5584e-07 |  | 0.00010686 |  | 0.00012985 |  | #REF! |  | #REF! |  | 0.00043846 |  | 0.001869 |  | #REF! |  | 0.22663 |  | 0.017502 |  | 7.1e-07 |  | 0.0009482 |  | 0.0009482 |  | 0.077521 |  | 6.2483e-05 |  | 0.0020897 |  | 0.0024615 |  | 0 |  | 0.095354
| #REF! |  | 0.00060624 |  | 0.00020384 |  | 3.4885e-05 |  | 9.3345e-05 |  | 4.3585e-05 |  | 7.5976e-05 |  | 7.987e-07 |  | 0.00011228 |  | 7.4745e-05 |  | #REF! |  | #REF! |  | 0.0004007 |  | 0.0018562 |  | #REF! |  | 0.22579 |  | 0.017984 |  | 6.4745e-07 |  | 0.001001 |  | 0.001001 |  | 0.075916 |  | -0.00011028 |  | 0.0021296 |  | 0.0024642 |  | 0 |  | 0.095093
| #REF! |  | 0.00049925 |  | 0.00020194 |  | 3.4888e-05 |  | 4.5595e-05 |  | 5.1759e-05 |  | 7.1433e-05 |  | 8.2761e-07 |  | 0.00011466 |  | 0.00019997 |  | #REF! |  | #REF! |  | 0.00038485 |  | 0.0018337 |  | #REF! |  | 0.22416 |  | 0.018432 |  | 7.9197e-07 |  | 0.0010102 |  | 0.0010102 |  | 0.074137 |  | -0.00015047 |  | 0.0024017 |  | 0.0024691 |  | 0 |  | 0.094906
| #REF! |  | 0.00058038 |  | 0.00018048 |  | 5.8635e-05 |  | 4.5809e-05 |  | 4.5731e-05 |  | 7.6614e-05 |  | 7.9673e-07 |  | 0.00010924 |  | 0.00040242 |  | #REF! |  | #REF! |  | 0.00033111 |  | 0.0017624 |  | #REF! |  | 0.22186 |  | 0.018727 |  | 9.8053e-07 |  | 0.00098391 |  | 0.00098391 |  | 0.072325 |  | -6.6412e-05 |  | 0.0022956 |  | 0.00247 |  | 0 |  | 0.09527
| #REF! |  | 0.00056821 |  | 0.00017884 |  | 5.8635e-05 |  | 6.3727e-05 |  | 5.278e-05 |  | 7.9507e-05 |  | 7.7112e-07 |  | 9.6164e-05 |  | 0.00043538 |  | #REF! |  | #REF! |  | 0.00034331 |  | 0.001708 |  | #REF! |  | 0.2191 |  | 0.019006 |  | 1.1123e-06 |  | 0.0010321 |  | 0.0010321 |  | 0.070629 |  | -0.00011538 |  | 0.0024864 |  | 0.0024708 |  | 0 |  | 0.095196
| #REF! |  | 0.00057874 |  | 0.00019591 |  | 8.3935e-05 |  | 3.7638e-05 |  | 6.0731e-05 |  | 7.8539e-05 |  | 7.8817e-07 |  | 0.00011231 |  | 0.00033838 |  | #REF! |  | #REF! |  | 0.00035879 |  | 0.0017055 |  | #REF! |  | 0.21621 |  | 0.019512 |  | 1.1755e-06 |  | 0.0010814 |  | 0.0010814 |  | 0.069964 |  | -0.00017822 |  | 0.0028795 |  | 0.0024685 |  | 0 |  | 0.094664
| #REF! |  | 0.00064061 |  | 0.00019037 |  | 8.3943e-05 |  | 4.0352e-05 |  | 6.3664e-05 |  | 8.2464e-05 |  | 7.916e-07 |  | 8.8717e-05 |  | 0.00025326 |  | #REF! |  | #REF! |  | 0.00034485 |  | 0.0017004 |  | #REF! |  | 0.21305 |  | 0.01997 |  | 1.1569e-06 |  | 0.001078 |  | 0.001078 |  | 0.069365 |  | -5.4432e-05 |  | 0.0030754 |  | 0.0024719 |  | 0 |  | 0.094421
| #REF! |  | 0.00062214 |  | 0.0001635 |  | 7.0719e-05 |  | 7.1961e-05 |  | 6.0688e-05 |  | 7.2974e-05 |  | 7.5334e-07 |  | 7.2583e-05 |  | 0.00034081 |  | #REF! |  | #REF! |  | 0.00039634 |  | 0.0016653 |  | #REF! |  | 0.21002 |  | 0.020385 |  | 1.1439e-06 |  | 0.0010816 |  | 0.0010816 |  | 0.067872 |  | -9.3027e-05 |  | 0.0031384 |  | 0.0024752 |  | 0 |  | 0.09434
| #REF! |  | 0.00061347 |  | 0.00018136 |  | 7.0719e-05 |  | 9.3508e-05 |  | 4.0574e-05 |  | 8.2654e-05 |  | 6.9281e-07 |  | 6.3253e-05 |  | 0.00035711 |  | #REF! |  | #REF! |  | 0.00042964 |  | 0.0016707 |  | #REF! |  | 0.20673 |  | 0.020951 |  | 1.0562e-06 |  | 0.0011057 |  | 0.0011057 |  | 0.06642 |  | -5.6521e-05 |  | 0.0032448 |  | 0.0024835 |  | 0 |  | 0.094092
| #REF! |  | 0.00058386 |  | 0.00020517 |  | 0.0001495 |  | 9.6144e-05 |  | 5.8923e-05 |  | 9.3985e-05 |  | 7.0928e-07 |  | 6.3256e-05 |  | 0.00030002 |  | #REF! |  | #REF! |  | 0.00040466 |  | 0.0016757 |  | #REF! |  | 0.20304 |  | 0.021508 |  | 9.8715e-07 |  | 0.0011769 |  | 0.0011769 |  | 0.064951 |  | 7.2733e-05 |  | 0.0036761 |  | 0.0024804 |  | 0 |  | 0.09402
| #REF! |  | 0.00051386 |  | 0.00019581 |  | 0.0001495 |  | 7.9858e-05 |  | 8.3435e-05 |  | 8.2896e-05 |  | 7.5735e-07 |  | 9.0022e-05 |  | 0.0002879 |  | #REF! |  | #REF! |  | 0.00038873 |  | 0.0016461 |  | #REF! |  | 0.19923 |  | 0.022023 |  | 1.0123e-06 |  | 0.0011976 |  | 0.0011976 |  | 0.063756 |  | -5.1041e-05 |  | 0.003774 |  | 0.0024771 |  | 0 |  | 0.093599
| #REF! |  | 0.00057081 |  | 0.0001973 |  | 3.0912e-05 |  | 4.9724e-05 |  | 5.6411e-05 |  | 8.556e-05 |  | 8.0945e-07 |  | 0.00010392 |  | 0.0002893 |  | #REF! |  | #REF! |  | 0.00038631 |  | 0.0016292 |  | #REF! |  | 0.19501 |  | 0.022526 |  | 9.6851e-07 |  | 0.0012217 |  | 0.0012217 |  | 0.062734 |  | -5.9071e-05 |  | 0.0039468 |  | 0.0024754 |  | 0 |  | 0.093619
| #REF! |  | 0.00065758 |  | 0.00019561 |  | 3.0912e-05 |  | 2.0906e-05 |  | 4.4821e-05 |  | 8.9072e-05 |  | 8.7992e-07 |  | 8.4603e-05 |  | 0.0002814 |  | #REF! |  | #REF! |  | 0.00037532 |  | 0.0015868 |  | #REF! |  | 0.19068 |  | 0.023084 |  | 8.6133e-07 |  | 0.00127 |  | 0.00127 |  | 0.061365 |  | -1.8934e-05 |  | 0.0039055 |  | 0.002478 |  | 0 |  | 0.093798
| #REF! |  | 0.00064891 |  | 0.00018621 |  | 5.1851e-05 |  | 2.8272e-05 |  | 3.8669e-05 |  | 8.5266e-05 |  | 1.0157e-06 |  | 7.0713e-05 |  | 0.00014365 |  | #REF! |  | #REF! |  | 0.00041764 |  | 0.0015455 |  | #REF! |  | 0.18626 |  | 0.023702 |  | 9.1758e-07 |  | 0.0012827 |  | 0.0012827 |  | 0.059858 |  | -3.2917e-05 |  | 0.0040183 |  | 0.0024755 |  | 0 |  | 0.093221
| #REF! |  | 0.0006761 |  | 0.00017035 |  | 5.1856e-05 |  | 3.7577e-05 |  | 4.4728e-05 |  | 7.9929e-05 |  | 1.1032e-06 |  | 9.4039e-05 |  | 0.00018221 |  | #REF! |  | #REF! |  | 0.00037436 |  | 0.0015242 |  | #REF! |  | 0.18123 |  | 0.024275 |  | 1.119e-06 |  | 0.0013033 |  | 0.0013033 |  | 0.058734 |  | -0.00010931 |  | 0.0043203 |  | 0.0024724 |  | 0 |  | 0.093426
| #REF! |  | 0.00072723 |  | 0.0001668 |  | 0.00010065 |  | 7.3028e-06 |  | 5.1027e-05 |  | 8.195e-05 |  | 1.017e-06 |  | 9.4043e-05 |  | 0.00018278 |  | #REF! |  | #REF! |  | 0.00033129 |  | 0.0014854 |  | #REF! |  | 0.17604 |  | 0.024805 |  | 1.1636e-06 |  | 0.0013333 |  | 0.0013333 |  | 0.057411 |  | -8.89e-05 |  | 0.0042705 |  | 0.0024691 |  | 0 |  | 0.093344
| #REF! |  | 0.0006372 |  | 0.00016171 |  | 0.00010065 |  | 1.4516e-05 |  | 4.2701e-05 |  | 7.0408e-05 |  | 8.636e-07 |  | 9.9806e-05 |  | 5.2633e-05 |  | #REF! |  | #REF! |  | 0.00033446 |  | 0.0014582 |  | #REF! |  | 0.17144 |  | 0.025357 |  | 1.2141e-06 |  | 0.001331 |  | 0.001331 |  | 0.056147 |  | -8.63e-05 |  | 0.0040354 |  | 0.0024691 |  | 0 |  | 0.093119
| #REF! |  | 0.00052167 |  | 0.00016795 |  | 0.0001018 |  | 3.2125e-05 |  | 4.2269e-05 |  | 6.6852e-05 |  | 7.4437e-07 |  | 0.00010562 |  | 0.00013758 |  | #REF! |  | #REF! |  | 0.00032058 |  | 0.0014572 |  | #REF! |  | 0.16681 |  | 0.025957 |  | 1.3206e-06 |  | 0.0013644 |  | 0.0013644 |  | 0.055065 |  | -1.6618e-05 |  | 0.0041745 |  | 0.0024634 |  | 0 |  | 0.092965
| #REF! |  | 0.00051933 |  | 0.0001792 |  | 0.00010181 |  | 5.2802e-05 |  | 4.7624e-05 |  | 8.3093e-05 |  | 7.0089e-07 |  | 8.0537e-05 |  | 0.00015937 |  | #REF! |  | #REF! |  | 0.0003289 |  | 0.0014558 |  | #REF! |  | 0.1615 |  | 0.026549 |  | 1.4776e-06 |  | 0.0014069 |  | 0.0014069 |  | 0.054349 |  | 1.3512e-05 |  | 0.0045747 |  | 0.0024576 |  | 0 |  | 0.092843
| #REF! |  | 0.00053701 |  | 0.00018928 |  | 0 |  | 5.4398e-05 |  | 5.0682e-05 |  | 8.5942e-05 |  | 7.2658e-07 |  | 8.3666e-05 |  | 0.00030514 |  | #REF! |  | #REF! |  | 0.0003371 |  | 0.0014375 |  | #REF! |  | 0.15655 |  | 0.027206 |  | 1.371e-06 |  | 0.001446 |  | 0.001446 |  | 0.053628 |  | -3.5325e-05 |  | 0.0042063 |  | 0.002447 |  | 0 |  | 0.093013
| #REF! |  | 0.00056494 |  | 0.00019674 |  | 0 |  | -8.4559e-07 |  | 4.9461e-05 |  | 8.3215e-05 |  | 7.8198e-07 |  | 0.00010233 |  | 0.00032298 |  | #REF! |  | #REF! |  | 0.00038424 |  | 0.0014049 |  | #REF! |  | 0.15182 |  | 0.027908 |  | 1.1199e-06 |  | 0.0015058 |  | 0.0015058 |  | 0.051833 |  | -5.8677e-05 |  | 0.0043858 |  | 0.0024395 |  | 0 |  | 0.09239
| #REF! |  | 0.00059667 |  | 0.00020309 |  | 9.6642e-05 |  | 1.5948e-05 |  | 4.3227e-05 |  | 8.6089e-05 |  | 8.0504e-07 |  | 9.4648e-05 |  | 0.00010796 |  | #REF! |  | #REF! |  | 0.00040039 |  | 0.0013973 |  | #REF! |  | 0.1467 |  | 0.028539 |  | 1.0004e-06 |  | 0.0015597 |  | 0.0015597 |  | 0.050709 |  | -9.9704e-05 |  | 0.0046795 |  | 0.0024345 |  | 0 |  | 0.092101
| #REF! |  | 0.00064258 |  | 0.00020848 |  | 9.665e-05 |  | 4.6545e-05 |  | 4.4821e-05 |  | 8.2331e-05 |  | 8.1104e-07 |  | 6.6535e-05 |  | 0.00022995 |  | #REF! |  | #REF! |  | 0.00035998 |  | 0.0014014 |  | #REF! |  | 0.14191 |  | 0.029222 |  | 9.5657e-07 |  | 0.0015897 |  | 0.0015897 |  | 0.050056 |  | -1.792e-05 |  | 0.0046516 |  | 0.0024355 |  | 0 |  | 0.092075
| #REF! |  | 0.00069667 |  | 0.00019879 |  | 4.4891e-05 |  | 2.9392e-05 |  | 4.3285e-05 |  | 8.756e-05 |  | 8.5057e-07 |  | 6.9454e-05 |  | 0.00034245 |  | #REF! |  | #REF! |  | 0.000342 |  | 0.0013816 |  | #REF! |  | 0.1372 |  | 0.029947 |  | 9.753e-07 |  | 0.0015909 |  | 0.0015909 |  | 0.048806 |  | 2.0014e-06 |  | 0.0045105 |  | 0.0024363 |  | 0 |  | 0.091731
| #REF! |  | 0.00069746 |  | 0.00019446 |  | 4.4891e-05 |  | 1.4128e-06 |  | 3.1755e-05 |  | 9.0702e-05 |  | 8.8022e-07 |  | 8.0818e-05 |  | 0.0002743 |  | #REF! |  | #REF! |  | 0.0003441 |  | 0.0013426 |  | #REF! |  | 0.13232 |  | 0.030618 |  | 8.9327e-07 |  | 0.0016048 |  | 0.0016048 |  | 0.048315 |  | -1.3613e-05 |  | 0.004172 |  | 0.0024373 |  | 0 |  | 0.091685
| #REF! |  | 0.00069703 |  | 0.00018924 |  | 9.4933e-05 |  | 1.7358e-06 |  | 3.7538e-05 |  | 7.0586e-05 |  | 8.5123e-07 |  | 8.2491e-05 |  | 0.00021794 |  | #REF! |  | #REF! |  | 0.00031392 |  | 0.0013134 |  | #REF! |  | 0.12759 |  | 0.031355 |  | 6.7302e-07 |  | 0.001645 |  | 0.001645 |  | 0.047347 |  | -6.3014e-05 |  | 0.0040776 |  | 0.0024298 |  | 0 |  | 0.091919
| #REF! |  | 0.00060778 |  | 0.00018347 |  | 9.8941e-05 |  | 2.0078e-05 |  | 4.4207e-05 |  | 7.602e-05 |  | 7.696e-07 |  | 9.1385e-05 |  | 0.00018625 |  | #REF! |  | #REF! |  | 0.00030793 |  | 0.0012996 |  | #REF! |  | 0.12305 |  | 0.032154 |  | 4.6573e-07 |  | 0.0017254 |  | 0.0017254 |  | 0.04621 |  | -0.00012681 |  | 0.004048 |  | 0.0024199 |  | 0 |  | 0.091776
| #REF! |  | 0.0005314 |  | 0.00018055 |  | 7.7069e-05 |  | 3.0482e-05 |  | 4.7785e-05 |  | 8.7835e-05 |  | 7.0502e-07 |  | 8.8278e-05 |  | 0.00014247 |  | #REF! |  | #REF! |  | 0.00032164 |  | 0.001289 |  | #REF! |  | 0.11855 |  | 0.032894 |  | 6.4207e-07 |  | 0.0017577 |  | 0.0017577 |  | 0.045068 |  | -9.0176e-05 |  | 0.0043465 |  | 0.0024076 |  | 0 |  | 0.09071
| #REF! |  | 0.00058324 |  | 0.00019985 |  | 7.3082e-05 |  | 4.1122e-05 |  | 3.5015e-05 |  | 8.7158e-05 |  | 6.9322e-07 |  | 8.1205e-05 |  | 0.00018215 |  | #REF! |  | #REF! |  | 0.00033865 |  | 0.0012923 |  | #REF! |  | 0.11427 |  | 0.033677 |  | 9.1216e-07 |  | 0.0018232 |  | 0.0018232 |  | 0.043779 |  | 7.5563e-05 |  | 0.0055603 |  | 0.0024001 |  | 0 |  | 0.090442
| #REF! |  | 0.00060816 |  | 0.00019804 |  | 7.3651e-05 |  | 2.634e-05 |  | 4.1762e-05 |  | 8.1875e-05 |  | 7.7032e-07 |  | 7.8492e-05 |  | 0.0002212 |  | #REF! |  | #REF! |  | 0.00030433 |  | 0.0012685 |  | #REF! |  | 0.11014 |  | 0.03457 |  | 8.6177e-07 |  | 0.0019049 |  | 0.0019049 |  | 0.043189 |  | 0.00014723 |  | 0.0057841 |  | 0.0023945 |  | 0 |  | 0.090659
| #REF! |  | 0.00052772 |  | 0.000181 |  | 7.3664e-05 |  | 4.3752e-05 |  | 3.7391e-05 |  | 7.5613e-05 |  | 8.9948e-07 |  | 9.9984e-05 |  | 0.00012016 |  | #REF! |  | #REF! |  | 0.00028603 |  | 0.0012263 |  | #REF! |  | 0.10609 |  | 0.03539 |  | 5.3489e-07 |  | 0.0019107 |  | 0.0019107 |  | 0.042501 |  | 6.8519e-05 |  | 0.0056715 |  | 0.0023936 |  | 0 |  | 0.090763
| #REF! |  | 0.00045105 |  | 0.00018077 |  | 3.9913e-05 |  | 4.8758e-05 |  | 1.7585e-05 |  | 8.0335e-05 |  | 9.5154e-07 |  | 0.00011105 |  | 0.00022862 |  | #REF! |  | #REF! |  | 0.0003222 |  | 0.0012163 |  | #REF! |  | 0.10225 |  | 0.036187 |  | 3.9665e-07 |  | 0.0019153 |  | 0.0019153 |  | 0.041613 |  | -9.6467e-05 |  | 0.0059524 |  | 0.002392 |  | 0 |  | 0.090463
| #REF! |  | 0.00043516 |  | 0.00018208 |  | 3.9917e-05 |  | 2.4592e-05 |  | 3.3853e-05 |  | 7.9161e-05 |  | 9.1273e-07 |  | 9.336e-05 |  | 0.00028974 |  | #REF! |  | #REF! |  | 0.0003287 |  | 0.0012086 |  | #REF! |  | 0.098417 |  | 0.037152 |  | 6.6738e-07 |  | 0.0020074 |  | 0.0020074 |  | 0.04066 |  | -6.3944e-05 |  | 0.0056071 |  | 0.0023913 |  | 0 |  | 0.090192
| #REF! |  | 0.00048655 |  | 0.00017821 |  | 5.0899e-05 |  | 8.7997e-06 |  | 3.7373e-05 |  | 7.9096e-05 |  | 8.9626e-07 |  | 8.2302e-05 |  | 0.00023658 |  | #REF! |  | #REF! |  | 0.00029315 |  | 0.0011952 |  | #REF! |  | 0.094635 |  | 0.038147 |  | 9.1869e-07 |  | 0.0021154 |  | 0.0021154 |  | 0.039562 |  | 4.1363e-05 |  | 0.0056918 |  | 0.0023872 |  | 0 |  | 0.089867
| #REF! |  | 0.00052811 |  | 0.00015983 |  | 5.0899e-05 |  | 1.3009e-05 |  | 5.4309e-05 |  | 7.3419e-05 |  | 8.7063e-07 |  | 7.2885e-05 |  | 0.00027191 |  | #REF! |  | #REF! |  | 0.00027753 |  | 0.0011697 |  | #REF! |  | 0.091066 |  | 0.03906 |  | 9.8145e-07 |  | 0.0020925 |  | 0.0020925 |  | 0.038369 |  | 6.6507e-05 |  | 0.0066732 |  | 0.002384 |  | 0 |  | 0.089603
| #REF! |  | 0.00055093 |  | 0.00016724 |  | 7.9849e-06 |  | 1.5588e-05 |  | 4.8503e-05 |  | 6.4584e-05 |  | 8.1461e-07 |  | 7.7661e-05 |  | 0.00027774 |  | #REF! |  | #REF! |  | 0.00028221 |  | 0.0011522 |  | #REF! |  | 0.087632 |  | 0.040001 |  | 8.3026e-07 |  | 0.0021052 |  | 0.0021052 |  | 0.037488 |  | 0.00012551 |  | 0.0077489 |  | 0.0023815 |  | 0 |  | 0.089036
| #REF! |  | 0.00046193 |  | 0.00016363 |  | 7.9842e-06 |  | 3.8315e-05 |  | 3.6731e-05 |  | 6.598e-05 |  | 8.1e-07 |  | 5.1286e-05 |  | 0.0002439 |  | #REF! |  | #REF! |  | 0.00027978 |  | 0.0011356 |  | #REF! |  | 0.084188 |  | 0.040952 |  | 6.7906e-07 |  | 0.0021904 |  | 0.0021904 |  | 0.036753 |  | -4.8993e-05 |  | 0.0083797 |  | 0.0023873 |  | 0 |  | 0.088756
| #REF! |  | 0.00043907 |  | 0.00014732 |  | 0.00010592 |  | 4.9302e-05 |  | 4.7816e-05 |  | 6.9295e-05 |  | 8.5613e-07 |  | 4.6516e-05 |  | 0.00018966 |  | #REF! |  | #REF! |  | 0.00031032 |  | 0.0010964 |  | #REF! |  | 0.080867 |  | 0.041926 |  | 7.4238e-07 |  | 0.002241 |  | 0.002241 |  | 0.036106 |  | -0.00015965 |  | 0.0089197 |  | 0.0023957 |  | 0 |  | 0.089046
| #REF! |  | 0.00060003 |  | 0.00015839 |  | 0.00010592 |  | 3.4273e-05 |  | 4.2703e-05 |  | 6.5223e-05 |  | 9.676e-07 |  | 7.3561e-05 |  | 0.00026289 |  | #REF! |  | #REF! |  | 0.00032193 |  | 0.0010936 |  | #REF! |  | 0.077832 |  | 0.043016 |  | 8.3097e-07 |  | 0.0023158 |  | 0.0023158 |  | 0.035425 |  | -8.546e-05 |  | 0.0086513 |  | 0.0024015 |  | 0 |  | 0.088303
| #REF! |  | 0.00066979 |  | 0.00016115 |  | 4.4918e-05 |  | 6.6128e-05 |  | 2.8976e-05 |  | 6.3044e-05 |  | 9.6166e-07 |  | 7.3565e-05 |  | 0.00029614 |  | #REF! |  | #REF! |  | 0.00030581 |  | 0.0010895 |  | #REF! |  | 0.0749 |  | 0.044103 |  | 9.2531e-07 |  | 0.0024032 |  | 0.0024032 |  | 0.034827 |  | -7.8781e-05 |  | 0.0083935 |  | 0.0024049 |  | 0 |  | 0.088176
| #REF! |  | 0.00056707 |  | 0.00019882 |  | 4.4922e-05 |  | 4.2128e-05 |  | 3.8198e-05 |  | 8.3037e-05 |  | 8.866e-07 |  | 7.8723e-05 |  | 0.00032637 |  | #REF! |  | #REF! |  | 0.00033649 |  | 0.0011065 |  | #REF! |  | 0.071892 |  | 0.045155 |  | 9.8808e-07 |  | 0.0024332 |  | 0.0024332 |  | 0.034452 |  | -0.00020297 |  | 0.008524 |  | 0.0024116 |  | 0 |  | 0.088116
| #REF! |  | 0.0005781 |  | 0.00020753 |  | 4.6919e-05 |  | 5.1407e-05 |  | 5.862e-05 |  | 8.3711e-05 |  | 8.7012e-07 |  | 9.9585e-05 |  | 0.00032082 |  | #REF! |  | #REF! |  | 0.00033377 |  | 0.0011194 |  | #REF! |  | 0.068884 |  | 0.046272 |  | 1.1451e-06 |  | 0.0024827 |  | 0.0024827 |  | 0.033469 |  | -0.00015161 |  | 0.0084156 |  | 0.0024274 |  | 0 |  | 0.08772
| #REF! |  | 0.00066737 |  | 0.00016891 |  | 4.6923e-05 |  | 9.3023e-05 |  | 4.8878e-05 |  | 7.5892e-05 |  | 8.7539e-07 |  | 8.483e-05 |  | 0.00024739 |  | #REF! |  | #REF! |  | 0.00027911 |  | 0.0010763 |  | #REF! |  | 0.066186 |  | 0.047367 |  | 1.1955e-06 |  | 0.0025356 |  | 0.0025356 |  | 0.032258 |  | -9.5517e-05 |  | 0.0087249 |  | 0.0024425 |  | 0 |  | 0.087832
| #REF! |  | 0.00054291 |  | 0.00018112 |  | 3.8936e-05 |  | 5.8217e-05 |  | 4.4512e-05 |  | 7.7142e-05 |  | 9.3802e-07 |  | 6.3973e-05 |  | 0.00024972 |  | #REF! |  | #REF! |  | 0.00028468 |  | 0.0010743 |  | #REF! |  | 0.063555 |  | 0.048375 |  | 1.0449e-06 |  | 0.0025898 |  | 0.0025898 |  | 0.031699 |  | -0.00011333 |  | 0.0088184 |  | 0.0024516 |  | 0 |  | 0.087515
| #REF! |  | 0.00052875 |  | 0.00019263 |  | 3.8936e-05 |  | 4.4758e-05 |  | 4.421e-05 |  | 7.0996e-05 |  | 9.4667e-07 |  | 7.7604e-05 |  | 0.0002176 |  | #REF! |  | #REF! |  | 0.00029403 |  | 0.0010586 |  | #REF! |  | 0.060832 |  | 0.04949 |  | 9.0026e-07 |  | 0.0026887 |  | 0.0026887 |  | 0.031321 |  | 1.4487e-05 |  | 0.0087636 |  | 0.0024634 |  | 0 |  | 0.087098
| #REF! |  | 0.00055692 |  | 0.00017877 |  | 6.3919e-05 |  | 5.725e-05 |  | 4.2905e-05 |  | 6.6617e-05 |  | 9.5721e-07 |  | 7.7608e-05 |  | 0.00017355 |  | #REF! |  | #REF! |  | 0.00029029 |  | 0.0010342 |  | #REF! |  | 0.058397 |  | 0.05078 |  | 8.3693e-07 |  | 0.0027383 |  | 0.0027383 |  | 0.030654 |  | 0.00014612 |  | 0.009275 |  | 0.0024765 |  | 0 |  | 0.086782
| #REF! |  | 0.00056203 |  | 0.00016692 |  | 9.0934e-05 |  | 7.7431e-05 |  | 3.8944e-05 |  | 6.963e-05 |  | 9.4872e-07 |  | 7.1076e-05 |  | 0.00014461 |  | #REF! |  | #REF! |  | 0.00029925 |  | 0.001037 |  | #REF! |  | 0.056142 |  | 0.052132 |  | 9.0616e-07 |  | 0.0027993 |  | 0.0027993 |  | 0.030296 |  | 3.3223e-05 |  | 0.0097438 |  | 0.0024975 |  | 0 |  | 0.086621
| #REF! |  | 0.00052904 |  | 0.0001592 |  | 2.7023e-05 |  | 3.8082e-05 |  | 4.1844e-05 |  | 5.3104e-05 |  | 9.2169e-07 |  | 7.813e-05 |  | 9.8623e-05 |  | #REF! |  | #REF! |  | 0.00027844 |  | 0.0010058 |  | #REF! |  | 0.053886 |  | 0.053407 |  | 8.6867e-07 |  | 0.0028523 |  | 0.0028523 |  | 0.029798 |  | -0.0001016 |  | 0.010064 |  | 0.0025148 |  | 0 |  | 0.086521
| #REF! |  | 0.00049384 |  | 0.00016788 |  | 0 |  | 2.1974e-05 |  | 4.8862e-05 |  | 5.3433e-05 |  | 9.5334e-07 |  | 9.8993e-05 |  | 0.00015864 |  | #REF! |  | #REF! |  | 0.00026065 |  | 0.00098062 |  | #REF! |  | 0.051676 |  | 0.054611 |  | 1.1207e-06 |  | 0.0028858 |  | 0.0028858 |  | 0.028634 |  | 1.8711e-05 |  | 0.010267 |  | 0.0025374 |  | 0 |  | 0.086054
| #REF! |  | 0.00061696 |  | 0.00017817 |  | 8.0626e-05 |  | -1.6331e-05 |  | 4.81e-05 |  | 7.6246e-05 |  | 9.6529e-07 |  | 0.00010069 |  | 0.00024781 |  | #REF! |  | #REF! |  | 0.00028118 |  | 0.00096517 |  | #REF! |  | 0.049426 |  | 0.055836 |  | 1.3413e-06 |  | 0.0029997 |  | 0.0029997 |  | 0.027779 |  | 4.8549e-05 |  | 0.010902 |  | 0.0025716 |  | 0 |  | 0.085629
| #REF! |  | 0.00067336 |  | 0.00017053 |  | 8.0633e-05 |  | -7.2775e-05 |  | 4.4192e-05 |  | 6.8664e-05 |  | 9.2367e-07 |  | 6.4989e-05 |  | 0.00013711 |  | #REF! |  | #REF! |  | 0.00025893 |  | 0.00094763 |  | #REF! |  | 0.04727 |  | 0.057106 |  | 1.3599e-06 |  | 0.0031022 |  | 0.0031022 |  | 0.027214 |  | 2.5818e-05 |  | 0.01156 |  | 0.0025979 |  | 0 |  | 0.086003
| #REF! |  | 0.00061393 |  | 0.00015707 |  | 6.5658e-05 |  | -2.6013e-05 |  | 4.0389e-05 |  | 6.3228e-05 |  | 7.9195e-07 |  | 5.6249e-05 |  | 0.00020661 |  | #REF! |  | #REF! |  | 0.00023451 |  | 0.00093381 |  | #REF! |  | 0.045309 |  | 0.058515 |  | 1.0957e-06 |  | 0.0031229 |  | 0.0031229 |  | 0.026696 |  | 8.0573e-05 |  | 0.011798 |  | 0.0026255 |  | 0 |  | 0.08565
| #REF! |  | 0.00053938 |  | 0.00015618 |  | 6.5658e-05 |  | 3.5174e-05 |  | 3.7851e-05 |  | 7.1277e-05 |  | 6.943e-07 |  | 4.5378e-05 |  | 0.00032371 |  | #REF! |  | #REF! |  | 0.00023541 |  | 0.00092537 |  | #REF! |  | 0.043469 |  | 0.059994 |  | 7.6209e-07 |  | 0.0032048 |  | 0.0032048 |  | 0.025912 |  | -2.93e-05 |  | 0.011906 |  | 0.0026398 |  | 0 |  | 0.084982
| #REF! |  | 0.00052912 |  | 0.00013327 |  | 5.8176e-05 |  | 2.0865e-05 |  | 4.4947e-05 |  | 6.5582e-05 |  | 6.9238e-07 |  | 6.4149e-05 |  | 0.00027077 |  | #REF! |  | #REF! |  | 0.00024808 |  | 0.00091994 |  | #REF! |  | 0.041646 |  | 0.06146 |  | 6.988e-07 |  | 0.0032876 |  | 0.0032876 |  | 0.025315 |  | -1.2556e-05 |  | 0.012182 |  | 0.0026547 |  | 0 |  | 0.084847
| #REF! |  | 0.00054066 |  | 0.0001451 |  | 5.8176e-05 |  | 4.2068e-05 |  | 5.4414e-05 |  | 6.5177e-05 |  | 8.1041e-07 |  | 0.00010676 |  | 0.00013754 |  | #REF! |  | #REF! |  | 0.00025163 |  | 0.00091287 |  | #REF! |  | 0.040048 |  | 0.063057 |  | 7.5504e-07 |  | 0.0033752 |  | 0.0033752 |  | 0.025213 |  | 0.00011702 |  | 0.012411 |  | 0.0026622 |  | 0 |  | 0.084662
| #REF! |  | 0.00053387 |  | 0.00018255 |  | 1.1986e-05 |  | 5.9845e-05 |  | 5.5518e-05 |  | 6.9191e-05 |  | 9.9315e-07 |  | 8.7991e-05 |  | 7.7756e-05 |  | #REF! |  | #REF! |  | 0.00024273 |  | 0.00089361 |  | #REF! |  | 0.038529 |  | 0.064732 |  | 1.0577e-06 |  | 0.003434 |  | 0.003434 |  | 0.024796 |  | 6.9193e-05 |  | 0.012464 |  | 0.0026748 |  | 0 |  | 0.08469
| #REF! |  | 0.00053854 |  | 0.00015769 |  | 1.1986e-05 |  | -5.3175e-06 |  | 5.2691e-05 |  | 6.9566e-05 |  | 1.1342e-06 |  | 4.9096e-05 |  | 0.00024529 |  | #REF! |  | #REF! |  | 0.00024462 |  | 0.00085945 |  | #REF! |  | 0.036849 |  | 0.066373 |  | 1.3097e-06 |  | 0.0034709 |  | 0.0034709 |  | 0.024343 |  | 0.00011807 |  | 0.012913 |  | 0.0026789 |  | 0 |  | 0.084521
| #REF! |  | 0.00057052 |  | 0.0001541 |  | 0.00010081 |  | -2.2779e-05 |  | 3.4349e-05 |  | 6.0938e-05 |  | 1.1687e-06 |  | 6.2616e-05 |  | 0.00033006 |  | #REF! |  | #REF! |  | 0.00025316 |  | 0.00087345 |  | #REF! |  | 0.035311 |  | 0.068055 |  | 1.3474e-06 |  | 0.0035989 |  | 0.0035989 |  | 0.023649 |  | 0.00022089 |  | 0.013228 |  | 0.0026957 |  | 0 |  | 0.083853
| #REF! |  | 0.00061244 |  | 0.00016318 |  | 0.00010082 |  | 2.3487e-05 |  | 4.3575e-05 |  | 5.7273e-05 |  | 1.1053e-06 |  | 8.8069e-05 |  | 0.0003124 |  | #REF! |  | #REF! |  | 0.00025824 |  | 0.00086263 |  | #REF! |  | 0.03385 |  | 0.069631 |  | 1.2342e-06 |  | 0.0036955 |  | 0.0036955 |  | 0.022957 |  | 0.00014043 |  | 0.01334 |  | 0.0026963 |  | 0 |  | 0.083494
| #REF! |  | 0.00062857 |  | 0.0001543 |  | 6.3953e-05 |  | 3.777e-05 |  | 5.7983e-05 |  | 6.3792e-05 |  | 1.044e-06 |  | 8.0072e-05 |  | 0.0003813 |  | #REF! |  | #REF! |  | 0.00025558 |  | 0.0008418 |  | #REF! |  | 0.032421 |  | 0.071234 |  | 1.1716e-06 |  | 0.0038003 |  | 0.0038003 |  | 0.022668 |  | -2.0799e-05 |  | 0.013709 |  | 0.0027058 |  | 0 |  | 0.083233
| #REF! |  | 0.00060821 |  | 0.00015185 |  | 6.3953e-05 |  | 6.3224e-05 |  | 5.2018e-05 |  | 6.1504e-05 |  | 1.0262e-06 |  | 7.0528e-05 |  | 0.00025162 |  | #REF! |  | #REF! |  | 0.00031099 |  | 0.00084885 |  | #REF! |  | 0.030971 |  | 0.072815 |  | 1.2343e-06 |  | 0.0039087 |  | 0.0039087 |  | 0.022152 |  | -4.3406e-05 |  | 0.014115 |  | 0.0026899 |  | 0 |  | 0.082901
| #REF! |  | 0.00055152 |  | 0.00015673 |  | 6.5681e-05 |  | 6.2357e-05 |  | 4.3695e-05 |  | 6.4422e-05 |  | 1.0243e-06 |  | 6.5014e-05 |  | 0.00019132 |  | #REF! |  | #REF! |  | 0.00029909 |  | 0.00082772 |  | #REF! |  | 0.029602 |  | 0.074522 |  | 1.1775e-06 |  | 0.0039928 |  | 0.0039928 |  | 0.021892 |  | -2.679e-06 |  | 0.014108 |  | 0.0026983 |  | 0 |  | 0.08292
| #REF! |  | 0.00058017 |  | 0.00017187 |  | 6.5687e-05 |  | 2.5212e-05 |  | 4.2517e-05 |  | 6.784e-05 |  | 9.8268e-07 |  | 9.2264e-05 |  | 0.00029116 |  | #REF! |  | #REF! |  | 0.00024235 |  | 0.00082465 |  | #REF! |  | 0.028425 |  | 0.076579 |  | 9.6336e-07 |  | 0.0041034 |  | 0.0041034 |  | 0.021791 |  | -9.5913e-06 |  | 0.014436 |  | 0.002701 |  | 0 |  | 0.082657
| #REF! |  | 0.0005805 |  | 0.00016139 |  | 9.681e-05 |  | 1.1216e-05 |  | 5.3738e-05 |  | 7.4335e-05 |  | 9.7229e-07 |  | 9.4674e-05 |  | 0.00026719 |  | #REF! |  | #REF! |  | 0.00025567 |  | 0.00081393 |  | #REF! |  | 0.027325 |  | 0.078611 |  | 7.2426e-07 |  | 0.0041588 |  | 0.0041588 |  | 0.021365 |  | -3.2738e-05 |  | 0.014883 |  | 0.0027166 |  | 0 |  | 0.08254
| #REF! |  | 0.00056092 |  | 0.00015016 |  | 9.681e-05 |  | 2.4004e-05 |  | 5.0885e-05 |  | 7.484e-05 |  | 1.0039e-06 |  | 5.5406e-05 |  | 0.00031047 |  | #REF! |  | #REF! |  | 0.00024997 |  | 0.00079926 |  | #REF! |  | 0.026221 |  | 0.080652 |  | 5.6643e-07 |  | 0.0042429 |  | 0.0042429 |  | 0.020671 |  | -0.00010837 |  | 0.015083 |  | 0.0026812 |  | 0 |  | 0.082275
| #REF! |  | 0.00056006 |  | 0.00013601 |  | 3.9969e-05 |  | 7.2587e-05 |  | 3.6811e-05 |  | 6.9827e-05 |  | 9.9142e-07 |  | 5.4191e-05 |  | 0.00037473 |  | #REF! |  | #REF! |  | 0.00024866 |  | 0.00079197 |  | #REF! |  | 0.025185 |  | 0.082741 |  | 5.7294e-07 |  | 0.0043489 |  | 0.0043489 |  | 0.020111 |  | -3.356e-05 |  | 0.015527 |  | 0.0026528 |  | 0 |  | 0.081631
| #REF! |  | 0.00046825 |  | 0.00013365 |  | 3.9972e-05 |  | 4.8346e-06 |  | 3.8212e-05 |  | 5.8504e-05 |  | 9.7625e-07 |  | 8.6471e-05 |  | 0.00034626 |  | #REF! |  | #REF! |  | 0.00023476 |  | 0.00079649 |  | #REF! |  | 0.024224 |  | 0.084931 |  | 6.486e-07 |  | 0.0045078 |  | 0.0045078 |  | 0.019952 |  | -2.5887e-06 |  | 0.015688 |  | 0.0026298 |  | 0 |  | 0.081541
| #REF! |  | 0.00043112 |  | 0.00016362 |  | 7.0885e-05 |  | -1.6387e-05 |  | 4.8836e-05 |  | 6.1604e-05 |  | 9.4467e-07 |  | 8.5287e-05 |  | 0.00029053 |  | #REF! |  | #REF! |  | 0.00023147 |  | 0.00079334 |  | #REF! |  | 0.023231 |  | 0.087015 |  | 6.6094e-07 |  | 0.004629 |  | 0.004629 |  | 0.019337 |  | -0.00011232 |  | 0.015866 |  | 0.0026364 |  | 0 |  | 0.081738
| #REF! |  | 0.00032958 |  | 0.00016114 |  | 7.0891e-05 |  | 5.1096e-05 |  | 4.4083e-05 |  | 6.1502e-05 |  | 9.4459e-07 |  | 9.0724e-05 |  | 0.00038361 |  | #REF! |  | #REF! |  | 0.00022092 |  | 0.00075728 |  | #REF! |  | 0.022244 |  | 0.089 |  | 5.8523e-07 |  | 0.0046635 |  | 0.0046635 |  | 0.018707 |  | -7.3363e-05 |  | 0.016361 |  | 0.0026158 |  | 0 |  | 0.081347
| #REF! |  | 0.00043791 |  | 0.00015001 |  | 7.896e-05 |  | 3.1485e-05 |  | 5.3599e-05 |  | 6.3285e-05 |  | 9.4929e-07 |  | 0.00011192 |  | 0.00029801 |  | #REF! |  | #REF! |  | 0.00019928 |  | 0.00074418 |  | #REF! |  | 0.021335 |  | 0.091289 |  | 5.0961e-07 |  | 0.0047824 |  | 0.0047824 |  | 0.018323 |  | -1.782e-05 |  | 0.0167 |  | 0.0025801 |  | 0 |  | 0.08053
| #REF! |  | 0.00061541 |  | 0.00015955 |  | 7.8967e-05 |  | -9.7627e-06 |  | 5.3984e-05 |  | 7.8891e-05 |  | 8.8339e-07 |  | 9.8129e-05 |  | 0.00012537 |  | #REF! |  | #REF! |  | 0.00023422 |  | 0.00074139 |  | #REF! |  | 0.020465 |  | 0.093607 |  | 5.5428e-07 |  | 0.0049207 |  | 0.0049207 |  | 0.018001 |  | -1.75e-05 |  | 0.016775 |  | 0.0025562 |  | 0 |  | 0.080385
| #REF! |  | 0.00051124 |  | 0.00016877 |  | 8.8189e-05 |  | -6.4959e-06 |  | 4.1541e-05 |  | 7.0291e-05 |  | 8.5832e-07 |  | 7.6945e-05 |  | 0.00028566 |  | #REF! |  | #REF! |  | 0.0002366 |  | 0.00073409 |  | #REF! |  | 0.019577 |  | 0.095923 |  | 6.9916e-07 |  | 0.0050198 |  | 0.0050198 |  | 0.017967 |  | 5.258e-05 |  | 0.016919 |  | 0.0025486 |  | 0 |  | 0.080595
| #REF! |  | 0.00051189 |  | 0.00015593 |  | 8.8197e-05 |  | 1.9566e-05 |  | 5.154e-05 |  | 6.66e-05 |  | 8.6162e-07 |  | 6.3851e-05 |  | 0.00026427 |  | #REF! |  | #REF! |  | 0.00019247 |  | 0.00070786 |  | #REF! |  | 0.018768 |  | 0.09817 |  | 7.8065e-07 |  | 0.0051156 |  | 0.0051156 |  | 0.017776 |  | 8.6602e-05 |  | 0.017385 |  | 0.0025298 |  | 0 |  | 0.079902
| #REF! |  | 0.00050452 |  | 0.00015006 |  | 4.7979e-05 |  | -6.2021e-06 |  | 5.9713e-05 |  | 6.3673e-05 |  | 9.0781e-07 |  | 6.3854e-05 |  | 0.00021863 |  | #REF! |  | #REF! |  | 0.00020872 |  | 0.00068611 |  | #REF! |  | 0.018005 |  | 0.10034 |  | 9.0677e-07 |  | 0.0052389 |  | 0.0052389 |  | 0.01728 |  | -3.8605e-05 |  | 0.017786 |  | 0.0024898 |  | 0 |  | 0.079182
| #REF! |  | 0.00044524 |  | 0.00016469 |  | 4.7979e-05 |  | 2.4684e-06 |  | 5.6785e-05 |  | 5.6871e-05 |  | 9.3229e-07 |  | 6.7887e-05 |  | 0.00035252 |  | #REF! |  | #REF! |  | 0.00026415 |  | 0.00069154 |  | #REF! |  | 0.017361 |  | 0.10291 |  | 1.0453e-06 |  | 0.0053772 |  | 0.0053772 |  | 0.016842 |  | -0.00015613 |  | 0.018093 |  | 0.0024484 |  | 0 |  | 0.079116
| #REF! |  | 0.00050105 |  | 0.00016516 |  | 4.7988e-05 |  | 5.0757e-05 |  | 4.131e-05 |  | 6.3935e-05 |  | 8.386e-07 |  | 6.789e-05 |  | 0.0001712 |  | #REF! |  | #REF! |  | 0.00022611 |  | 0.00068559 |  | #REF! |  | 0.016724 |  | 0.10581 |  | 1.1274e-06 |  | 0.0055432 |  | 0.0055432 |  | 0.016507 |  | -0.00011036 |  | 0.017986 |  | 0.0024162 |  | 0 |  | 0.078702
| #REF! |  | 0.00050018 |  | 0.0001647 |  | 4.7984e-05 |  | -7.344e-07 |  | 4.0333e-05 |  | 6.7907e-05 |  | 7.8391e-07 |  | 7.2424e-05 |  | 0.00013617 |  | #REF! |  | #REF! |  | 0.00020593 |  | 0.00069752 |  | #REF! |  | 0.015977 |  | 0.10814 |  | 1.0835e-06 |  | 0.0056587 |  | 0.0056587 |  | 0.016083 |  | 8.4577e-05 |  | 0.018098 |  | 0.0023911 |  | 0 |  | 0.078414
| #REF! |  | 0.00050825 |  | 0.00016997 |  | 6.515e-05 |  | -3.8198e-06 |  | 4.9405e-05 |  | 6.0545e-05 |  | 8.3728e-07 |  | 7.2428e-05 |  | 0.00037332 |  | #REF! |  | #REF! |  | 0.00025595 |  | 0.00070506 |  | #REF! |  | 0.015379 |  | 0.11078 |  | 9.5084e-07 |  | 0.0057427 |  | 0.0057427 |  | 0.01577 |  | 7.708e-05 |  | 0.018497 |  | 0.0023614 |  | 0 |  | 0.078696
| #REF! |  | 0.00050734 |  | 0.00014875 |  | 6.5156e-05 |  | 5.6224e-05 |  | 4.7491e-05 |  | 6.6927e-05 |  | 9.3501e-07 |  | 0.00012116 |  | 0.0003677 |  | #REF! |  | #REF! |  | 0.00025856 |  | 0.0006856 |  | #REF! |  | 0.014853 |  | 0.11425 |  | 9.8908e-07 |  | 0.0059458 |  | 0.0059458 |  | 0.015498 |  | 5.0163e-05 |  | 0.018728 |  | 0.0023441 |  | 0 |  | 0.078585
| #REF! |  | 0.00041866 |  | 0.00015472 |  | 3.6994e-05 |  | 7.5403e-06 |  | 4.7156e-05 |  | 7.0363e-05 |  | 1.011e-06 |  | 0.00012953 |  | 0.00032415 |  | #REF! |  | #REF! |  | 0.00026013 |  | 0.00068153 |  | #REF! |  | 0.014218 |  | 0.11662 |  | 1.1088e-06 |  | 0.0060451 |  | 0.0060451 |  | 0.015091 |  | 5.4383e-05 |  | 0.019156 |  | 0.0023291 |  | 0 |  | 0.07811
| #REF! |  | 0.0004379 |  | 0.00017434 |  | 3.6994e-05 |  | -4.9404e-05 |  | 3.1586e-05 |  | 6.814e-05 |  | 1.0037e-06 |  | 7.4845e-05 |  | 0.00028155 |  | #REF! |  | #REF! |  | 0.00024875 |  | 0.00068182 |  | #REF! |  | 0.013655 |  | 0.11938 |  | 1.1781e-06 |  | 0.0061869 |  | 0.0061869 |  | 0.014587 |  | 2.9241e-05 |  | 0.019384 |  | 0.0023308 |  | 0 |  | 0.077734
| #REF! |  | 0.00053488 |  | 0.0001628 |  | 4.5996e-05 |  | -1.6091e-05 |  | 1.8645e-05 |  | 6.2654e-05 |  | 1.0017e-06 |  | 6.6486e-05 |  | 0.00014968 |  | #REF! |  | #REF! |  | 0.00022735 |  | 0.00067431 |  | #REF! |  | 0.013153 |  | 0.12254 |  | 1.1464e-06 |  | 0.006445 |  | 0.006445 |  | 0.01442 |  | 1.4893e-05 |  | 0.019789 |  | 0.0023301 |  | 0 |  | 0.077302
| #REF! |  | 0.0004969 |  | 0.00016833 |  | 4.5996e-05 |  | 3.9653e-05 |  | 2.4247e-05 |  | 5.8442e-05 |  | 9.7667e-07 |  | 7.4699e-05 |  | 0.00013043 |  | #REF! |  | #REF! |  | 0.00024434 |  | 0.00065896 |  | #REF! |  | 0.012606 |  | 0.12471 |  | 9.6976e-07 |  | 0.0065558 |  | 0.0065558 |  | 0.014339 |  | 5.1479e-05 |  | 0.020212 |  | 0.0023392 |  | 0 |  | 0.07693
| #REF! |  | 0.0005622 |  | 0.00016066 |  | 8.5928e-05 |  | 4.3786e-05 |  | 3.4389e-05 |  | 6.7608e-05 |  | 9.0745e-07 |  | 7.4703e-05 |  | 0.00013256 |  | #REF! |  | #REF! |  | 0.00020801 |  | 0.00063081 |  | #REF! |  | 0.012051 |  | 0.12709 |  | 9.3878e-07 |  | 0.0066574 |  | 0.0066574 |  | 0.013956 |  | 0.0001323 |  | 0.020333 |  | 0.002355 |  | 0 |  | 0.076523
| #REF! |  | 0.00071972 |  | 0.00015376 |  | 8.5936e-05 |  | 1.3055e-05 |  | 4.6475e-05 |  | 6.8873e-05 |  | 8.6456e-07 |  | 8.0885e-05 |  | 0.00024927 |  | #REF! |  | #REF! |  | 0.00017571 |  | 0.00062705 |  | #REF! |  | 0.011666 |  | 0.13103 |  | 1.1782e-06 |  | 0.0068353 |  | 0.0068353 |  | 0.013515 |  | 5.7443e-05 |  | 0.020495 |  | 0.0023851 |  | 0 |  | 0.076117
| #REF! |  | 0.0006166 |  | 0.000134 |  | 8.4775e-05 |  | 7.6686e-06 |  | 3.1416e-05 |  | 5.1931e-05 |  | 8.7709e-07 |  | 8.0889e-05 |  | 0.0003718 |  | #REF! |  | #REF! |  | 0.00019341 |  | 0.00061984 |  | #REF! |  | 0.011258 |  | 0.13403 |  | 1.3671e-06 |  | 0.0069665 |  | 0.0069665 |  | 0.013207 |  | 5.7433e-06 |  | 0.02063 |  | 0.0024199 |  | 0 |  | 0.076262
| #REF! |  | 0.0005756 |  | 0.00012907 |  | 8.479e-05 |  | 4.9714e-05 |  | 4.5032e-05 |  | 4.6705e-05 |  | 9.2667e-07 |  | 8.9268e-05 |  | 0.00027994 |  | #REF! |  | #REF! |  | 0.00020045 |  | 0.00061318 |  | #REF! |  | 0.010743 |  | 0.13646 |  | 1.3044e-06 |  | 0.0071295 |  | 0.0071295 |  | 0.013276 |  | -5.9482e-05 |  | 0.021011 |  | 0.0024508 |  | 0 |  | 0.075932
| #REF! |  | 0.00058143 |  | 0.00013596 |  | 6.0004e-06 |  | 3.541e-05 |  | 6.4881e-05 |  | 5.7221e-05 |  | 8.9103e-07 |  | 8.9272e-05 |  | 0.00023191 |  | #REF! |  | #REF! |  | 0.00019457 |  | 0.00059824 |  | #REF! |  | 0.010366 |  | 0.14036 |  | 1.021e-06 |  | 0.0073543 |  | 0.0073543 |  | 0.012918 |  | -0.00021612 |  | 0.021762 |  | 0.0024815 |  | 0 |  | 0.07523
| #REF! |  | 0.00040537 |  | 0.0001288 |  | 6.0015e-06 |  | 3.4752e-05 |  | 5.4839e-05 |  | 6.3373e-05 |  | 8.2173e-07 |  | 6.1556e-05 |  | 0.00023969 |  | #REF! |  | #REF! |  | 0.00022914 |  | 0.00059898 |  | #REF! |  | 0.010056 |  | 0.14414 |  | 9.7704e-07 |  | 0.0075132 |  | 0.0075132 |  | 0.012302 |  | -4.1966e-05 |  | 0.022224 |  | 0.0025197 |  | 0 |  | 0.075185
| #REF! |  | 0.00045689 |  | 9.9786e-05 |  | 3.9007e-05 |  | 7.1213e-05 |  | 5.4755e-05 |  | 4.7414e-05 |  | 8.1124e-07 |  | 6.1559e-05 |  | 0.00024318 |  | #REF! |  | #REF! |  | 0.0002227 |  | 0.00058577 |  | #REF! |  | 0.0096286 |  | 0.14666 |  | 1.0211e-06 |  | 0.0076428 |  | 0.0076428 |  | 0.012133 |  | 0.00012687 |  | 0.022152 |  | 0.0025945 |  | 0 |  | 0.075142
| #REF! |  | 0.0004683 |  | 0.00012046 |  | 3.9013e-05 |  | 4.608e-05 |  | 4.8092e-05 |  | 4.6982e-05 |  | 8.3236e-07 |  | 0.00011098 |  | 0.00033315 |  | #REF! |  | #REF! |  | 0.00019464 |  | 0.00058408 |  | #REF! |  | 0.0092456 |  | 0.14971 |  | 9.2665e-07 |  | 0.0078482 |  | 0.0078482 |  | 0.012089 |  | 0.00013072 |  | 0.02238 |  | 0.0026843 |  | 0 |  | 0.074892
| #REF! |  | 0.00040847 |  | 0.00017826 |  | 9.9218e-05 |  | 2.1353e-05 |  | 5.0416e-05 |  | 5.9852e-05 |  | 7.9605e-07 |  | 0.00011098 |  | 0.00029124 |  | #REF! |  | #REF! |  | 0.0002157 |  | 0.0006089 |  | #REF! |  | 0.0089322 |  | 0.15332 |  | 8.257e-07 |  | 0.0080688 |  | 0.0080688 |  | 0.011892 |  | 0.00019028 |  | 0.022883 |  | 0.0027808 |  | 0 |  | 0.074653
| #REF! |  | 0.00040615 |  | 0.00016271 |  | 9.9235e-05 |  | -2.1437e-05 |  | 6.369e-05 |  | 4.8876e-05 |  | 7.4397e-07 |  | 7.6505e-05 |  | 8.9954e-05 |  | #REF! |  | #REF! |  | 0.00023745 |  | 0.00060121 |  | #REF! |  | 0.0085311 |  | 0.15536 |  | 8.8855e-07 |  | 0.0081748 |  | 0.0081748 |  | 0.011613 |  | 2.4414e-05 |  | 0.023151 |  | 0.0028415 |  | 0 |  | 0.074117
| #REF! |  | 0.00046551 |  | 0.00014412 |  | 9.5188e-05 |  | -8.4535e-06 |  | 6.2496e-05 |  | 5.2351e-05 |  | 7.7434e-07 |  | 7.6509e-05 |  | 0.00011355 |  | #REF! |  | #REF! |  | 0.00020368 |  | 0.00059361 |  | #REF! |  | 0.0082334 |  | 0.15862 |  | 9.8303e-07 |  | 0.0083997 |  | 0.0083997 |  | 0.011378 |  | -5.6464e-05 |  | 0.023442 |  | 0.0028855 |  | 0 |  | 0.073604
| #REF! |  | 0.00057371 |  | 0.00013402 |  | 9.5197e-05 |  | 1.3515e-05 |  | 5.2693e-05 |  | 6.6136e-05 |  | 8.2979e-07 |  | 8.6351e-05 |  | 0.00017518 |  | #REF! |  | #REF! |  | 0.00017367 |  | 0.0005746 |  | #REF! |  | 0.0080013 |  | 0.16333 |  | 8.9502e-07 |  | 0.0086608 |  | 0.0086608 |  | 0.011145 |  | -5.2916e-05 |  | 0.023702 |  | 0.0029254 |  | 0 |  | 0.073347
| #REF! |  | 0.00059772 |  | 0.00014119 |  | 9.0012e-05 |  | -4.1905e-06 |  | 5.7155e-05 |  | 5.512e-05 |  | 8.8994e-07 |  | 8.6356e-05 |  | 0.00026732 |  | #REF! |  | #REF! |  | 0.00016869 |  | 0.0005604 |  | #REF! |  | 0.0077267 |  | 0.16714 |  | 7.6306e-07 |  | 0.0088082 |  | 0.0088082 |  | 0.010877 |  | -8.2792e-05 |  | 0.023765 |  | 0.0030103 |  | 0 |  | 0.072994
| #REF! |  | 0.00070935 |  | 0.00015441 |  | 9.0012e-05 |  | -2.5419e-05 |  | 6.4287e-05 |  | 5.1972e-05 |  | 9.619e-07 |  | 8.0765e-05 |  | 0.00033223 |  | #REF! |  | #REF! |  | 0.00016409 |  | 0.00056023 |  | #REF! |  | 0.0074263 |  | 0.17007 |  | 7.0611e-07 |  | 0.0089656 |  | 0.0089656 |  | 0.010624 |  | -9.35e-06 |  | 0.024226 |  | 0.0031226 |  | 0 |  | 0.072881
| #REF! |  | 0.00063692 |  | 9.6455e-05 |  | 5.8282e-05 |  | -2.8534e-05 |  | 5.8504e-05 |  | 5.4078e-05 |  | 1.0708e-06 |  | 8.0769e-05 |  | 0.00029689 |  | #REF! |  | #REF! |  | 0.00016071 |  | 0.00053802 |  | #REF! |  | 0.0071521 |  | 0.17294 |  | 8.8862e-07 |  | 0.0091676 |  | 0.0091676 |  | 0.010533 |  | 1.1016e-05 |  | 0.024981 |  | 0.0032952 |  | 0 |  | 0.072511
| #REF! |  | 0.00046147 |  | 0.00010931 |  | 5.8282e-05 |  | -7.3635e-07 |  | 4.0798e-05 |  | 5.3687e-05 |  | 1.1218e-06 |  | 9.6846e-05 |  | 0.00035064 |  | #REF! |  | #REF! |  | 0.00022762 |  | 0.00052633 |  | #REF! |  | 0.0069175 |  | 0.17609 |  | 1.0965e-06 |  | 0.0093662 |  | 0.0093662 |  | 0.010422 |  | -4.6233e-05 |  | 0.025428 |  | 0.0034474 |  | 0 |  | 0.071797
| #REF! |  | 0.0004757 |  | 0.00016383 |  | 8.7135e-05 |  | 5.9296e-06 |  | 5.493e-05 |  | 6.1725e-05 |  | 1.0141e-06 |  | 9.6851e-05 |  | 0.00039494 |  | #REF! |  | #REF! |  | 0.00023239 |  | 0.0005257 |  | #REF! |  | 0.0066204 |  | 0.17934 |  | 1.2855e-06 |  | 0.0095901 |  | 0.0095901 |  | 0.010338 |  | -6.0392e-05 |  | 0.025543 |  | 0.0035938 |  | 0 |  | 0.071598
| #REF! |  | 0.00054131 |  | 0.00015025 |  | 8.7142e-05 |  | 2.5448e-05 |  | 7.4898e-05 |  | 7.1285e-05 |  | 8.8407e-07 |  | 9.262e-05 |  | 0.00025979 |  | #REF! |  | #REF! |  | 0.00020978 |  | 0.00052706 |  | #REF! |  | 0.006379 |  | 0.18332 |  | 1.2919e-06 |  | 0.0098878 |  | 0.0098878 |  | 0.0099318 |  | -4.1673e-05 |  | 0.025675 |  | 0.0036883 |  | 0 |  | 0.071886
| #REF! |  | 0.00047542 |  | 0.00014595 |  | 8.1955e-05 |  | -1.499e-05 |  | 6.8729e-05 |  | 7.0677e-05 |  | 8.0161e-07 |  | 9.2625e-05 |  | 1.3415e-05 |  | #REF! |  | #REF! |  | 0.00021712 |  | 0.00052875 |  | #REF! |  | 0.0061264 |  | 0.18653 |  | 1.1406e-06 |  | 0.010099 |  | 0.010099 |  | 0.0096788 |  | -1.3895e-05 |  | 0.02643 |  | 0.0037868 |  | 0 |  | 0.071912
| #REF! |  | 0.00051445 |  | 0.00014917 |  | 8.1955e-05 |  | -2.7298e-05 |  | 5.8387e-05 |  | 6.7864e-05 |  | 8.1944e-07 |  | 4.5751e-05 |  | 5.3861e-05 |  | #REF! |  | #REF! |  | 0.00017718 |  | 0.00054524 |  | #REF! |  | 0.0058631 |  | 0.18897 |  | 1.0525e-06 |  | 0.01028 |  | 0.01028 |  | 0.009552 |  | 2.405e-05 |  | 0.026907 |  | 0.0038721 |  | 0 |  | 0.071408
| #REF! |  | 0.00056737 |  | 0.00014363 |  | 6.0046e-06 |  | 8.4444e-07 |  | 3.6904e-05 |  | 6.0239e-05 |  | 8.6962e-07 |  | 4.5753e-05 |  | 0.00015392 |  | #REF! |  | #REF! |  | 0.00018443 |  | 0.0005564 |  | #REF! |  | 0.0057126 |  | 0.19254 |  | 1.16e-06 |  | 0.01053 |  | 0.01053 |  | 0.0091504 |  | 4.3041e-05 |  | 0.027122 |  | 0.003982 |  | 0 |  | 0.070993
| #REF! |  | 0.00052708 |  | 0.00013471 |  | 6.0051e-06 |  | 1.0513e-05 |  | 3.0364e-05 |  | 6.0508e-05 |  | 9.1328e-07 |  | 6.3341e-05 |  | 0.00014094 |  | #REF! |  | #REF! |  | 0.00017098 |  | 0.00051693 |  | #REF! |  | 0.0055189 |  | 0.19623 |  | 1.2041e-06 |  | 0.010832 |  | 0.010832 |  | 0.0089685 |  | 8.3854e-05 |  | 0.027719 |  | 0.0040826 |  | 0 |  | 0.070797
| #REF! |  | 0.0004363 |  | 0.00016005 |  | 1.8017e-05 |  | -2.9923e-07 |  | 3.9589e-05 |  | 7.2821e-05 |  | 9.614e-07 |  | 6.3344e-05 |  | 0.00015557 |  | #REF! |  | #REF! |  | 0.00019684 |  | 0.00052314 |  | #REF! |  | 0.0052981 |  | 0.19925 |  | 9.5156e-07 |  | 0.011082 |  | 0.011082 |  | 0.0087821 |  | 0.000139 |  | 0.027865 |  | 0.0041667 |  | 0 |  | 0.070502
| #REF! |  | 0.00034887 |  | 0.00015748 |  | 1.8017e-05 |  | 2.3514e-05 |  | 4.1159e-05 |  | 7.1939e-05 |  | 1.0137e-06 |  | 7.1345e-05 |  | 0.0001906 |  | #REF! |  | #REF! |  | 0.00023082 |  | 0.00050809 |  | #REF! |  | 0.0051005 |  | 0.2019 |  | 6.6167e-07 |  | 0.011284 |  | 0.011284 |  | 0.0086359 |  | 7.2196e-06 |  | 0.027945 |  | 0.0042224 |  | 0 |  | 0.070367
| #REF! |  | 0.00047247 |  | 0.00014315 |  | 4.7045e-05 |  | 3.5426e-05 |  | 3.8415e-05 |  | 6.9164e-05 |  | 1.0136e-06 |  | 7.1349e-05 |  | 0.00032137 |  | #REF! |  | #REF! |  | 0.00022793 |  | 0.00045902 |  | #REF! |  | 0.0049259 |  | 0.20511 |  | 7.3736e-07 |  | 0.011536 |  | 0.011536 |  | 0.0086217 |  | -9.4707e-05 |  | 0.028734 |  | 0.0042722 |  | 0 |  | 0.070265
| #REF! |  | 0.0005687 |  | 0.00015488 |  | 4.7049e-05 |  | -2.7509e-05 |  | 6.1303e-05 |  | 6.8331e-05 |  | 9.8005e-07 |  | 8.7074e-05 |  | 0.00034601 |  | #REF! |  | #REF! |  | 0.00022236 |  | 0.00047481 |  | #REF! |  | 0.0048028 |  | 0.20763 |  | 9.9575e-07 |  | 0.011833 |  | 0.011833 |  | 0.0084087 |  | -2.6081e-05 |  | 0.029203 |  | 0.0043556 |  | 0 |  | 0.070152
| #REF! |  | 0.00051564 |  | 0.0001516 |  | 8.718e-05 |  | -1.6819e-06 |  | 6.9081e-05 |  | 5.5432e-05 |  | 9.9921e-07 |  | 8.7078e-05 |  | 0.00025273 |  | #REF! |  | #REF! |  | 0.00024633 |  | 0.00048017 |  | #REF! |  | 0.0046079 |  | 0.20982 |  | 1.1913e-06 |  | 0.012112 |  | 0.012112 |  | 0.0082508 |  | 9.8292e-05 |  | 0.029248 |  | 0.0044312 |  | 0 |  | 0.069698
| #REF! |  | 0.00044204 |  | 0.00014532 |  | 8.7172e-05 |  | 9.4698e-06 |  | 4.6173e-05 |  | 6.4313e-05 |  | 1.0066e-06 |  | 7.2135e-05 |  | 0.00026594 |  | #REF! |  | #REF! |  | 0.00021271 |  | 0.0004741 |  | #REF! |  | 0.0044239 |  | 0.21256 |  | 1.3869e-06 |  | 0.012412 |  | 0.012412 |  | 0.0081657 |  | 0.00018421 |  | 0.029537 |  | 0.0045062 |  | 0 |  | 0.068892
| #REF! |  | 0.00047619 |  | 0.00015412 |  | 6.005e-05 |  | 1.7647e-05 |  | 5.0087e-05 |  | 7.0037e-05 |  | 1.0409e-06 |  | 7.2139e-05 |  | 0.00018142 |  | #REF! |  | #REF! |  | 0.00019122 |  | 0.0004804 |  | #REF! |  | 0.0043338 |  | 0.21664 |  | 1.4814e-06 |  | 0.0128 |  | 0.0128 |  | 0.008135 |  | 4.9994e-05 |  | 0.030195 |  | 0.0045353 |  | 0 |  | 0.068637
| #REF! |  | 0.0004592 |  | 0.00013727 |  | 6.005e-05 |  | 5.3003e-05 |  | 4.3164e-05 |  | 6.6918e-05 |  | 1.0059e-06 |  | 6.608e-05 |  | 0.00017522 |  | #REF! |  | #REF! |  | 0.00020211 |  | 0.00046889 |  | #REF! |  | 0.0041593 |  | 0.21975 |  | 1.3999e-06 |  | 0.013164 |  | 0.013164 |  | 0.0077694 |  | 7.8714e-05 |  | 0.031089 |  | 0.0045553 |  | 0 |  | 0.068571
| #REF! |  | 0.0004007 |  | 0.00010327 |  | 9.2384e-05 |  | 1.3726e-05 |  | 3.3021e-05 |  | 6.4241e-05 |  | 9.5372e-07 |  | 6.6083e-05 |  | 0.00038239 |  | #REF! |  | #REF! |  | 0.00015986 |  | 0.00046692 |  | #REF! |  | 0.0039754 |  | 0.22037 |  | 1.0845e-06 |  | 0.013371 |  | 0.013371 |  | 0.0074187 |  | 0.00011325 |  | 0.031545 |  | 0.0045586 |  | 0 |  | 0.06825
| #REF! |  | 0.00043173 |  | 0.00012353 |  | 9.2392e-05 |  | -3.3387e-06 |  | 3.9706e-05 |  | 7.0788e-05 |  | 9.3663e-07 |  | 6.7771e-05 |  | 0.00036236 |  | #REF! |  | #REF! |  | 0.00017948 |  | 0.00048194 |  | #REF! |  | 0.0038569 |  | 0.22187 |  | 1.141e-06 |  | 0.013619 |  | 0.013619 |  | 0.0070918 |  | 3.849e-05 |  | 0.031747 |  | 0.004573 |  | 0 |  | 0.068105
| #REF! |  | 0.00049673 |  | 0.00014674 |  | 4.9064e-05 |  | 6.1671e-06 |  | 4.9185e-05 |  | 7.5902e-05 |  | 9.5776e-07 |  | 6.7775e-05 |  | 0.00016404 |  | #REF! |  | #REF! |  | 0.00019858 |  | 0.0004701 |  | #REF! |  | 0.0036983 |  | 0.22435 |  | 1.3113e-06 |  | 0.013914 |  | 0.013914 |  | 0.0065321 |  | 1.3254e-05 |  | 0.03237 |  | 0.0045683 |  | 0 |  | 0.068052
| #REF! |  | 0.0004701 |  | 0.00013532 |  | 4.9068e-05 |  | -3.3873e-05 |  | 5.0777e-05 |  | 6.7851e-05 |  | 1.0424e-06 |  | 7.2957e-05 |  | 0.00010261 |  | #REF! |  | #REF! |  | 0.00019282 |  | 0.00044651 |  | #REF! |  | 0.0035248 |  | 0.2262 |  | 1.3179e-06 |  | 0.014219 |  | 0.014219 |  | 0.0065757 |  | -5.7721e-05 |  | 0.032801 |  | 0.004568 |  | 0 |  | 0.067666
| #REF! |  | 0.00046536 |  | 0.00011883 |  | 2.704e-05 |  | -1.2719e-05 |  | 3.6494e-05 |  | 6.2234e-05 |  | 1.0562e-06 |  | 7.2961e-05 |  | 6.075e-05 |  | #REF! |  | #REF! |  | 0.00017389 |  | 0.00042365 |  | #REF! |  | 0.0034011 |  | 0.22742 |  | 1.2297e-06 |  | 0.014619 |  | 0.014619 |  | 0.0063122 |  | -7.0072e-05 |  | 0.032816 |  | 0.0045511 |  | 0 |  | 0.067439
| #REF! |  | 0.00058047 |  | 0.00013306 |  | 2.7038e-05 |  | -1.1158e-05 |  | 7.1395e-05 |  | 6.0855e-05 |  | 1.0206e-06 |  | 0.00011775 |  | 0.00010266 |  | #REF! |  | #REF! |  | 0.00018526 |  | 0.0004376 |  | #REF! |  | 0.0033384 |  | 0.22847 |  | 1.11e-06 |  | 0.014941 |  | 0.014941 |  | 0.0060741 |  | -1.6378e-05 |  | 0.033228 |  | 0.0045442 |  | 0 |  | 0.067153
| #REF! |  | 0.00044894 |  | 0.00013552 |  | 0.00010512 |  | -8.0405e-06 |  | 8.4487e-05 |  | 5.4683e-05 |  | 9.3018e-07 |  | 0.00011965 |  | 0.0001973 |  | #REF! |  | #REF! |  | 0.00018286 |  | 0.00043359 |  | #REF! |  | 0.0032416 |  | 0.22866 |  | 1.1418e-06 |  | 0.015205 |  | 0.015205 |  | 0.0062574 |  | -3.3542e-05 |  | 0.033726 |  | 0.004517 |  | 0 |  | 0.067014
| #REF! |  | 0.00041959 |  | 0.00011791 |  | 0.00010512 |  | 4.8085e-05 |  | 6.5697e-05 |  | 4.5126e-05 |  | 8.2646e-07 |  | 9.47e-05 |  | 0.00020881 |  | #REF! |  | #REF! |  | 0.00015653 |  | 0.00041498 |  | #REF! |  | 0.0031125 |  | 0.22868 |  | 9.4622e-07 |  | 0.015435 |  | 0.015435 |  | 0.0060521 |  | -3.0721e-05 |  | 0.034231 |  | 0.0045071 |  | 0 |  | 0.06702
| #REF! |  | 0.00059256 |  | 0.00014166 |  | 8.6062e-05 |  | 2.3243e-05 |  | 6.5374e-05 |  | 4.8573e-05 |  | 8.0928e-07 |  | 9.2814e-05 |  | 0.00021318 |  | #REF! |  | #REF! |  | 0.00017662 |  | 0.00043323 |  | #REF! |  | 0.0029664 |  | 0.22859 |  | 7.571e-07 |  | 0.015783 |  | 0.015783 |  | 0.0058139 |  | -5.2332e-05 |  | 0.03465 |  | 0.004489 |  | 0 |  | 0.066781
| #REF! |  | 0.00052747 |  | 0.00016028 |  | 8.607e-05 |  | 1.3594e-05 |  | 6.332e-05 |  | 5.8255e-05 |  | 9.2291e-07 |  | 8.9366e-05 |  | 0.00026419 |  | #REF! |  | #REF! |  | 0.00021294 |  | 0.00044302 |  | #REF! |  | 0.0028262 |  | 0.22884 |  | 6.8133e-07 |  | 0.016303 |  | 0.016303 |  | 0.0056739 |  | -8.1452e-05 |  | 0.034948 |  | 0.0044863 |  | 0 |  | 0.066441
| #REF! |  | 0.00043751 |  | 0.00014935 |  | 2.8046e-05 |  | 2.9436e-06 |  | 6.0252e-05 |  | 5.68e-05 |  | 1.1153e-06 |  | 8.937e-05 |  | 0.00023252 |  | #REF! |  | #REF! |  | 0.00018317 |  | 0.00041786 |  | #REF! |  | 0.0027794 |  | 0.2288 |  | 7.8826e-07 |  | 0.016648 |  | 0.016648 |  | 0.0055566 |  | -0.00010744 |  | 0.035777 |  | 0.0044677 |  | 0 |  | 0.065972
| #REF! |  | 0.00045401 |  | 0.00013609 |  | 2.8049e-05 |  | -3.3834e-05 |  | 6.3284e-05 |  | 5.8509e-05 |  | 1.1536e-06 |  | 0.00011139 |  | 0.00021773 |  | #REF! |  | #REF! |  | 0.00015168 |  | 0.00039673 |  | #REF! |  | 0.0026989 |  | 0.22615 |  | 9.0161e-07 |  | 0.016781 |  | 0.016781 |  | 0.0055679 |  | 3.2493e-05 |  | 0.036532 |  | 0.0044824 |  | 0 |  | 0.065723
| #REF! |  | 0.00053822 |  | 0.00014352 |  | 4.3075e-05 |  | -4.1011e-05 |  | 5.522e-05 |  | 6.9253e-05 |  | 1.0584e-06 |  | 0.0001114 |  | 0.00023073 |  | #REF! |  | #REF! |  | 0.00020636 |  | 0.00038621 |  | #REF! |  | 0.0025716 |  | 0.22362 |  | 9.2687e-07 |  | 0.017149 |  | 0.017149 |  | 0.0057577 |  | 0.00026335 |  | 0.037016 |  | 0.0044935 |  | 0 |  | 0.065483
| #REF! |  | 0.00045487 |  | 0.00014308 |  | 4.3079e-05 |  | 1.3734e-05 |  | 4.7093e-05 |  | 7.0778e-05 |  | 9.4289e-07 |  | 8.0269e-05 |  | 0.00021037 |  | #REF! |  | #REF! |  | 0.00022569 |  | 0.00039054 |  | #REF! |  | 0.0025011 |  | 0.22329 |  | 1.0092e-06 |  | 0.0177 |  | 0.0177 |  | 0.0060033 |  | 8.8116e-05 |  | 0.037493 |  | 0.0045469 |  | 0 |  | 0.065152
| #REF! |  | 0.00040403 |  | 0.00013167 |  | 7.2219e-05 |  | 1.8213e-06 |  | 5.4267e-05 |  | 5.4224e-05 |  | 8.8871e-07 |  | 8.0273e-05 |  | 0.00028152 |  | #REF! |  | #REF! |  | 0.00017597 |  | 0.00038476 |  | #REF! |  | 0.0024067 |  | 0.22226 |  | 1.1038e-06 |  | 0.0181 |  | 0.0181 |  | 0.0060856 |  | -5.4168e-05 |  | 0.037869 |  | 0.0045744 |  | 0 |  | 0.064547
| #REF! |  | 0.00049814 |  | 0.00013432 |  | 7.2225e-05 |  | -6.5932e-05 |  | 5.6822e-05 |  | 4.7935e-05 |  | 9.2769e-07 |  | 0.00010713 |  | 0.00020308 |  | #REF! |  | #REF! |  | 0.00014111 |  | 0.00039606 |  | #REF! |  | 0.0022937 |  | 0.21945 |  | 1.2048e-06 |  | 0.01851 |  | 0.01851 |  | 0.0061853 |  | 4.3835e-05 |  | 0.03831 |  | 0.0046525 |  | 0 |  | 0.064245
| #REF! |  | 0.00049786 |  | 0.00011539 |  | 1.4027e-05 |  | -3.2155e-06 |  | 4.339e-05 |  | 7.3095e-05 |  | 1.0216e-06 |  | 0.00010713 |  | 0.0002046 |  | #REF! |  | #REF! |  | 0.00014743 |  | 0.00039759 |  | #REF! |  | 0.0022296 |  | 0.21651 |  | 1.1233e-06 |  | 0.018983 |  | 0.018983 |  | 0.006374 |  | 9.9872e-06 |  | 0.03862 |  | 0.004729 |  | 0 |  | 0.06426
| #REF! |  | 0.00049294 |  | 0.0001125 |  | 1.4028e-05 |  | -7.1401e-06 |  | 3.9335e-05 |  | 8.0834e-05 |  | 1.1293e-06 |  | 0.00010025 |  | 0.00028794 |  | #REF! |  | #REF! |  | 0.00016733 |  | 0.00037763 |  | #REF! |  | 0.0021725 |  | 0.21285 |  | 9.5294e-07 |  | 0.019453 |  | 0.019453 |  | 0.005706 |  | -0.00014011 |  | 0.038481 |  | 0.0048456 |  | 0 |  | 0.064241
| #REF! |  | 0.00051522 |  | 0.00012767 |  | 8.4366e-05 |  | -2.5798e-05 |  | 4.7845e-05 |  | 6.8416e-05 |  | 1.1115e-06 |  | 0.00010025 |  | 0.00020886 |  | #REF! |  | #REF! |  | 0.00014284 |  | 0.00037424 |  | #REF! |  | 0.0021102 |  | 0.20971 |  | 7.8256e-07 |  | 0.019827 |  | 0.019827 |  | 0.0056894 |  | -9.5915e-05 |  | 0.03868 |  | 0.004918 |  | 0 |  | 0.064361
| #REF! |  | 0.00047672 |  | 0.0001285 |  | 8.4373e-05 |  | 2.9303e-05 |  | 5.0718e-05 |  | 6.8878e-05 |  | 9.9121e-07 |  | 9.7664e-05 |  | 0.00023047 |  | #REF! |  | #REF! |  | 0.00014847 |  | 0.00039506 |  | #REF! |  | 0.002022 |  | 0.20563 |  | 7.3203e-07 |  | 0.020185 |  | 0.020185 |  | 0.0055509 |  | 3.4413e-05 |  | 0.039286 |  | 0.004964 |  | 0 |  | 0.06419
| #REF! |  | 0.00041057 |  | 0.00012225 |  | 0.0001595 |  | 2.4936e-05 |  | 4.701e-05 |  | 8.0994e-05 |  | 8.8952e-07 |  | 9.7668e-05 |  | 0.00030265 |  | #REF! |  | #REF! |  | 0.00019023 |  | 0.0003976 |  | #REF! |  | 0.0019548 |  | 0.20123 |  | 8.1372e-07 |  | 0.020688 |  | 0.020688 |  | 0.0053747 |  | 2.7466e-06 |  | 0.039992 |  | 0.0049607 |  | 0 |  | 0.063724
| #REF! |  | 0.00040989 |  | 0.00012536 |  | 0.00015951 |  | -5.6685e-05 |  | 4.4599e-05 |  | 7.8927e-05 |  | 8.6646e-07 |  | 7.2264e-05 |  | 0.00026999 |  | #REF! |  | #REF! |  | 0.00017879 |  | 0.000386 |  | #REF! |  | 0.0018835 |  | 0.19715 |  | 9.0191e-07 |  | 0.02117 |  | 0.02117 |  | 0.0053647 |  | -5.8901e-05 |  | 0.040941 |  | 0.0049889 |  | 0 |  | 0.063156
| #REF! |  | 0.00038001 |  | 0.00013284 |  | 4.3094e-05 |  | -9.1339e-05 |  | 4.5197e-05 |  | 6.7272e-05 |  | 8.6639e-07 |  | 7.2267e-05 |  | 0.00030314 |  | #REF! |  | #REF! |  | 0.00013704 |  | 0.00038454 |  | #REF! |  | 0.0017886 |  | 0.19148 |  | 9.1479e-07 |  | 0.021654 |  | 0.021654 |  | 0.0045212 |  | -1.8346e-06 |  | 0.041305 |  | 0.0050707 |  | 0 |  | 0.062953
| #REF! |  | 0.00043032 |  | 0.00013741 |  | 4.3097e-05 |  | 1.2297e-06 |  | 4.8276e-05 |  | 6.8398e-05 |  | 8.5258e-07 |  | 6.0078e-05 |  | 0.0003097 |  | #REF! |  | #REF! |  | 0.00013228 |  | 0.00036881 |  | #REF! |  | 0.0017395 |  | 0.18621 |  | 9.531e-07 |  | 0.022068 |  | 0.022068 |  | 0.0044671 |  | -8.4435e-05 |  | 0.041591 |  | 0.0052237 |  | 0 |  | 0.062399
| #REF! |  | 0.00052616 |  | 0.00013363 |  | 6.3002e-05 |  | -6.1879e-06 |  | 5.4305e-05 |  | 6.4387e-05 |  | 9.3123e-07 |  | 6.0081e-05 |  | 0.00025651 |  | #REF! |  | #REF! |  | 0.00015286 |  | 0.00035144 |  | #REF! |  | 0.0016842 |  | 0.18156 |  | 9.531e-07 |  | 0.022583 |  | 0.022583 |  | 0.0044031 |  | -0.00023096 |  | 0.042083 |  | 0.005365 |  | 0 |  | 0.062328
| #REF! |  | 0.0005152 |  | 0.00012459 |  | 6.3007e-05 |  | -4.6867e-05 |  | 4.0441e-05 |  | 5.7615e-05 |  | 1.0371e-06 |  | 8.9436e-05 |  | 0.0002945 |  | #REF! |  | #REF! |  | 0.00015385 |  | 0.00033205 |  | #REF! |  | 0.0016238 |  | 0.17721 |  | 8.2682e-07 |  | 0.023228 |  | 0.023228 |  | 0.0045114 |  | -0.00016464 |  | 0.042133 |  | 0.005466 |  | 0 |  | 0.062618
| #REF! |  | 0.00046034 |  | 0.00012785 |  | 4.711e-05 |  | -1.0902e-05 |  | 3.1418e-05 |  | 5.0783e-05 |  | 1.0786e-06 |  | 8.944e-05 |  | 0.00022336 |  | #REF! |  | #REF! |  | 0.00013327 |  | 0.00034885 |  | #REF! |  | 0.0015581 |  | 0.17152 |  | 7.1272e-07 |  | 0.023657 |  | 0.023657 |  | 0.0046752 |  | 4.2859e-05 |  | 0.042149 |  | 0.0055208 |  | 0 |  | 0.062175
| #REF! |  | 0.00042766 |  | 0.00012038 |  | 4.7114e-05 |  | -5.0419e-06 |  | 4.864e-05 |  | 4.1134e-05 |  | 1.098e-06 |  | 7.6993e-05 |  | 0.00023112 |  | #REF! |  | #REF! |  | 0.00013228 |  | 0.00035165 |  | #REF! |  | 0.0014985 |  | 0.16546 |  | 7.2515e-07 |  | 0.024022 |  | 0.024022 |  | 0.0048856 |  | 2.4854e-05 |  | 0.042409 |  | 0.0055674 |  | 0 |  | 0.061592
| #REF! |  | 0.00048283 |  | 0.00011061 |  | 3.7093e-05 |  | -5.1253e-05 |  | 8.0766e-05 |  | 4.8618e-05 |  | 1.1547e-06 |  | 7.6997e-05 |  | 0.00028349 |  | #REF! |  | #REF! |  | 0.00013612 |  | 0.00034641 |  | #REF! |  | 0.0014609 |  | 0.16125 |  | 8.832e-07 |  | 0.024848 |  | 0.024848 |  | 0.0047903 |  | -0.00014379 |  | 0.042764 |  | 0.0056359 |  | 0 |  | 0.061284
| #REF! |  | 0.00050994 |  | 0.00011921 |  | 3.709e-05 |  | -5.7824e-05 |  | 7.7334e-05 |  | 5.0203e-05 |  | 1.2361e-06 |  | 7.8372e-05 |  | 0.00023055 |  | #REF! |  | #REF! |  | 0.0001482 |  | 0.00035804 |  | #REF! |  | 0.0014159 |  | 0.15628 |  | 9.0271e-07 |  | 0.025744 |  | 0.025744 |  | 0.0047454 |  | -0.00011492 |  | 0.043413 |  | 0.0056866 |  | 0 |  | 0.061312
| #REF! |  | 0.00047287 |  | 0.00012961 |  | 0.00012952 |  | -3.3376e-05 |  | 5.0209e-05 |  | 6.0758e-05 |  | 1.2328e-06 |  | 7.8376e-05 |  | 0.00025286 |  | #REF! |  | #REF! |  | 0.00014437 |  | 0.00037017 |  | #REF! |  | 0.0013927 |  | 0.1497 |  | 9.0919e-07 |  | 0.025996 |  | 0.025996 |  | 0.0042866 |  | -0.00010791 |  | 0.043926 |  | 0.0057427 |  | 0 |  | 0.061002
| #REF! |  | 0.00046191 |  | 0.0001204 |  | 0.00012951 |  | -4.991e-05 |  | 6.4367e-05 |  | 5.7643e-05 |  | 1.1608e-06 |  | 6.8213e-05 |  | 0.00022464 |  | #REF! |  | #REF! |  | 0.00015895 |  | 0.00035556 |  | #REF! |  | 0.0013569 |  | 0.14429 |  | 1.0103e-06 |  | 0.026454 |  | 0.026454 |  | 0.0042002 |  | -1.0605e-05 |  | 0.043756 |  | 0.005756 |  | 0 |  | 0.060819
| #REF! |  | 0.00049996 |  | 9.5605e-05 |  | 7.1125e-05 |  | -2.4738e-05 |  | 6.7667e-05 |  | 4.1593e-05 |  | 1.0901e-06 |  | 6.8216e-05 |  | 0.00014531 |  | #REF! |  | #REF! |  | 0.00017659 |  | 0.00031969 |  | #REF! |  | 0.0012633 |  | 0.13887 |  | 1.1555e-06 |  | 0.027047 |  | 0.027047 |  | 0.0041461 |  | 2.0814e-05 |  | 0.044301 |  | 0.0058092 |  | 0 |  | 0.06093
| #REF! |  | 0.00049665 |  | 0.00010352 |  | 7.1125e-05 |  | 1.4001e-05 |  | 7.7484e-05 |  | 5.7483e-05 |  | 9.9295e-07 |  | 6.2242e-05 |  | 0.0002416 |  | #REF! |  | #REF! |  | 0.00011857 |  | 0.00030734 |  | #REF! |  | 0.0012294 |  | 0.13384 |  | 1.2625e-06 |  | 0.027552 |  | 0.027552 |  | 0.0034229 |  | -0.00018976 |  | 0.045384 |  | 0.0058353 |  | 0 |  | 0.060624
| #REF! |  | 0.00043465 |  | 0.00012927 |  | 1.7046e-05 |  | -7.6922e-06 |  | 9.0265e-05 |  | 5.8012e-05 |  | 9.4998e-07 |  | 7.5745e-05 |  | 0.00025408 |  | #REF! |  | #REF! |  | 0.00013189 |  | 0.00033148 |  | #REF! |  | 0.0011949 |  | 0.1288 |  | 1.2683e-06 |  | 0.028186 |  | 0.028186 |  | 0.0033339 |  | -0.00031301 |  | 0.045661 |  | 0.0058686 |  | 0 |  | 0.060357
| #REF! |  | 0.00046927 |  | 0.00011902 |  | 1.7048e-05 |  | -6.8717e-06 |  | 7.5957e-05 |  | 4.9263e-05 |  | 9.8378e-07 |  | 8.4413e-05 |  | 0.00014808 |  | #REF! |  | #REF! |  | 0.00015485 |  | 0.00032095 |  | #REF! |  | 0.001131 |  | 0.12291 |  | 1.1044e-06 |  | 0.028655 |  | 0.028655 |  | 0.0031917 |  | -0.00023855 |  | 0.045539 |  | 0.0058445 |  | 0 |  | 0.060243
| #REF! |  | 0.00042042 |  | 0.00014166 |  | 2.7075e-05 |  | -6.0721e-06 |  | 6.2096e-05 |  | 5.6152e-05 |  | 1.0016e-06 |  | 7.0916e-05 |  | 0.0002568 |  | #REF! |  | #REF! |  | 0.00013678 |  | 0.00031828 |  | #REF! |  | 0.0011437 |  | 0.1176 |  | 9.8453e-07 |  | 0.029329 |  | 0.029329 |  | 0.0028892 |  | -0.00010675 |  | 0.04591 |  | 0.0058149 |  | 0 |  | 0.060041
| #REF! |  | 0.00040414 |  | 0.00016594 |  | 2.7077e-05 |  | -8.8172e-06 |  | 5.4311e-05 |  | 6.466e-05 |  | 9.6461e-07 |  | 7.373e-05 |  | 0.00025187 |  | #REF! |  | #REF! |  | 0.00014107 |  | 0.00035969 |  | #REF! |  | 0.0011808 |  | 0.11274 |  | 1.0351e-06 |  | 0.030048 |  | 0.030048 |  | 0.0027536 |  | -4.4076e-05 |  | 0.046417 |  | 0.0057717 |  | 0 |  | 0.059936
| #REF! |  | 0.00043509 |  | 0.00013498 |  | 7.6342e-05 |  | 2.1165e-05 |  | 7.1798e-05 |  | 7.0096e-05 |  | 9.2171e-07 |  | 7.3734e-05 |  | 0.00019038 |  | #REF! |  | #REF! |  | 0.0001282 |  | 0.00035537 |  | #REF! |  | 0.0011545 |  | 0.10839 |  | 1.0669e-06 |  | 0.030655 |  | 0.030655 |  | 0.0025839 |  | 6.5312e-05 |  | 0.046869 |  | 0.0057459 |  | 0 |  | 0.059604
| #REF! |  | 0.000418 |  | 0.00010664 |  | 7.6349e-05 |  | 2.2973e-05 |  | 5.9875e-05 |  | 7.3865e-05 |  | 9.0055e-07 |  | 7.3179e-05 |  | 0.00010609 |  | #REF! |  | #REF! |  | 0.00010832 |  | 0.00032474 |  | #REF! |  | 0.0010328 |  | 0.10346 |  | 1.0099e-06 |  | 0.03113 |  | 0.03113 |  | 0.0023013 |  | -9.5425e-05 |  | 0.047444 |  | 0.0057213 |  | 0 |  | 0.0594
| #REF! |  | 0.00026084 |  | 0.00010457 |  | 0.00011221 |  | 2.1839e-05 |  | 5.1388e-05 |  | 6.0273e-05 |  | 8.7939e-07 |  | 7.3182e-05 |  | 0.000111 |  | #REF! |  | #REF! |  | 0.00010832 |  | 0.00029258 |  | #REF! |  | 0.00099648 |  | 0.098267 |  | 8.5822e-07 |  | 0.0317 |  | 0.0317 |  | 0.0022863 |  | -0.0001967 |  | 0.047241 |  | 0.0057113 |  | 0 |  | 0.059276
| #REF! |  | 0.00022453 |  | 0.00011154 |  | 0.00011222 |  | 2.251e-06 |  | 7.4157e-05 |  | 4.9603e-05 |  | 8.5434e-07 |  | 1.3831e-05 |  | 0.00031875 |  | #REF! |  | #REF! |  | 0.00012233 |  | 0.00028116 |  | #REF! |  | 0.0010166 |  | 0.094919 |  | 1.0165e-06 |  | 0.032889 |  | 0.032889 |  | 0.0024196 |  | -3.2196e-05 |  | 0.047452 |  | 0.0056942 |  | 0 |  | 0.059037
| #REF! |  | 0.00033023 |  | 8.5637e-05 |  | 3.9118e-05 |  | 2.5406e-05 |  | 6.1824e-05 |  | 4.1701e-05 |  | 8.7286e-07 |  | 1.3832e-05 |  | 0.00036616 |  | #REF! |  | #REF! |  | 0.00012234 |  | 0.00027352 |  | #REF! |  | 0.00093834 |  | 0.091312 |  | 1.1429e-06 |  | 0.033648 |  | 0.033648 |  | 0.0026782 |  | -4.5029e-05 |  | 0.048338 |  | 0.0056659 |  | 0 |  | 0.05902
| #REF! |  | 0.00037658 |  | 8.7886e-05 |  | 3.9122e-05 |  | 7.1895e-05 |  | 4.3196e-05 |  | 3.7812e-05 |  | 9.6212e-07 |  | 6.6633e-05 |  | 0.00028878 |  | #REF! |  | #REF! |  | 0.00010791 |  | 0.00028786 |  | #REF! |  | 0.0009429 |  | 0.086521 |  | 1.1552e-06 |  | 0.033954 |  | 0.033954 |  | 0.002828 |  | -6.5354e-05 |  | 0.048712 |  | 0.0056309 |  | 0 |  | 0.058865
| #REF! |  | 0.0004526 |  | 0.0001199 |  | 2.4077e-05 |  | -1.0016e-07 |  | 4.6169e-05 |  | 5.6285e-05 |  | 1.0527e-06 |  | 6.6636e-05 |  | 0.00020792 |  | #REF! |  | #REF! |  | 0.00010792 |  | 0.00030839 |  | #REF! |  | 0.00089305 |  | 0.082801 |  | 1.1805e-06 |  | 0.034863 |  | 0.034863 |  | 0.0026965 |  | -0.00010031 |  | 0.048915 |  | 0.0056052 |  | 0 |  | 0.058754
| #REF! |  | 0.00035714 |  | 0.00012536 |  | 2.4077e-05 |  | -6.4767e-06 |  | 5.8838e-05 |  | 6.2832e-05 |  | 1.0806e-06 |  | 8.1592e-05 |  | 0.00010576 |  | #REF! |  | #REF! |  | 0.00014948 |  | 0.00030507 |  | #REF! |  | 0.00080145 |  | 0.079598 |  | 1.1618e-06 |  | 0.035791 |  | 0.035791 |  | 0.0026102 |  | 6.6192e-05 |  | 0.049211 |  | 0.0055839 |  | 0 |  | 0.058559
| #REF! |  | 0.00029161 |  | 0.00013288 |  | 2.3074e-05 |  | 4.3692e-05 |  | 6.2992e-05 |  | 6.591e-05 |  | 1.0356e-06 |  | 8.1596e-05 |  | 0.0002442 |  | #REF! |  | #REF! |  | 0.00019634 |  | 0.00030971 |  | #REF! |  | 0.00081257 |  | 0.076177 |  | 9.7246e-07 |  | 0.03641 |  | 0.03641 |  | 0.0026661 |  | 8.7956e-05 |  | 0.049657 |  | 0.0055543 |  | 0 |  | 0.058376
| #REF! |  | 0.0003723 |  | 0.00011315 |  | 2.3076e-05 |  | 5.5236e-05 |  | 6.1216e-05 |  | 7.5803e-05 |  | 9.3716e-07 |  | 6.2076e-05 |  | 0.00019521 |  | #REF! |  | #REF! |  | 0.00013677 |  | 0.00027877 |  | #REF! |  | 0.00077501 |  | 0.072533 |  | 6.1919e-07 |  | 0.037055 |  | 0.037055 |  | 0.0027549 |  | 4.1112e-05 |  | 0.050385 |  | 0.005509 |  | 0 |  | 0.058138
| #REF! |  | 0.00043228 |  | 0.00010853 |  | 0.00010762 |  | 4.4076e-05 |  | 6.7146e-05 |  | 6.7427e-05 |  | 8.8094e-07 |  | 6.2079e-05 |  | 9.1229e-05 |  | #REF! |  | #REF! |  | 0.00012873 |  | 0.00028952 |  | #REF! |  | 0.00077062 |  | 0.069644 |  | 6.756e-07 |  | 0.038051 |  | 0.038051 |  | 0.0029248 |  | 0.00013126 |  | 0.050986 |  | 0.0054719 |  | 0 |  | 0.057611
| #REF! |  | 0.00040538 |  | 7.8664e-05 |  | 0.00010763 |  | -2.742e-06 |  | 6.0678e-05 |  | 4.3434e-05 |  | 8.8094e-07 |  | 7.0112e-05 |  | 0.00025708 |  | #REF! |  | #REF! |  | 0.00012946 |  | 0.00029291 |  | #REF! |  | 0.00078185 |  | 0.066823 |  | 9.7838e-07 |  | 0.039112 |  | 0.039112 |  | 0.0026837 |  | 3.3971e-05 |  | 0.051619 |  | 0.0054448 |  | 0 |  | 0.05766
| #REF! |  | 0.00040981 |  | 7.073e-05 |  | 6.9444e-05 |  | -1.7301e-05 |  | 5.1441e-05 |  | 3.93e-05 |  | 9.6361e-07 |  | 7.0115e-05 |  | 0.00024812 |  | #REF! |  | #REF! |  | 9.1975e-05 |  | 0.00025862 |  | #REF! |  | 0.00076619 |  | 0.063529 |  | 1.1807e-06 |  | 0.039827 |  | 0.039827 |  | 0.0026994 |  | 2.7633e-05 |  | 0.05153 |  | 0.0054395 |  | 0 |  | 0.057642
| #REF! |  | 0.00039158 |  | 0.00011501 |  | 6.9444e-05 |  | 7.032e-06 |  | 6.45e-05 |  | 4.9363e-05 |  | 1.0794e-06 |  | 9.1002e-05 |  | 0.00029961 |  | #REF! |  | #REF! |  | 0.00016019 |  | 0.00028213 |  | #REF! |  | 0.00072698 |  | 0.060396 |  | 1.042e-06 |  | 0.040367 |  | 0.040367 |  | 0.0027845 |  | -5.1433e-05 |  | 0.051903 |  | 0.0054418 |  | 0 |  | 0.057309
| #REF! |  | 0.00035948 |  | 0.00010342 |  | 8.6226e-05 |  | 3.4272e-05 |  | 7.0301e-05 |  | 4.77e-05 |  | 1.1224e-06 |  | 9.1007e-05 |  | 0.00035572 |  | #REF! |  | #REF! |  | 0.00018677 |  | 0.00028837 |  | #REF! |  | 0.00066206 |  | 0.057592 |  | 8.2738e-07 |  | 0.041116 |  | 0.041116 |  | 0.0027935 |  | -3.2544e-05 |  | 0.052459 |  | 0.0054498 |  | 0 |  | 0.057145
| #REF! |  | 0.00046195 |  | 0.00011694 |  | 8.6234e-05 |  | -6.277e-06 |  | 4.0481e-05 |  | 5.3618e-05 |  | 1.0867e-06 |  | 7.7622e-05 |  | 0.00027708 |  | #REF! |  | #REF! |  | 0.00013841 |  | 0.00028492 |  | #REF! |  | 0.00063982 |  | 0.055434 |  | 7.1975e-07 |  | 0.042115 |  | 0.042115 |  | 0.0029135 |  | 0.0001507 |  | 0.052556 |  | 0.0054568 |  | 0 |  | 0.057064
| #REF! |  | 0.00041578 |  | 0.00013109 |  | 3.5128e-05 |  | -5.8138e-05 |  | 4.6774e-05 |  | 5.2923e-05 |  | 1.0379e-06 |  | 7.7626e-05 |  | 0.00012412 |  | #REF! |  | #REF! |  | 0.00012209 |  | 0.00029681 |  | #REF! |  | 0.00063414 |  | 0.053082 |  | 6.1864e-07 |  | 0.042917 |  | 0.042917 |  | 0.0028902 |  | 5.0141e-05 |  | 0.053464 |  | 0.0054784 |  | 0 |  | 0.056972
| #REF! |  | 0.00038722 |  | 0.00010568 |  | 3.5128e-05 |  | 1.1199e-05 |  | 5.2322e-05 |  | 4.4259e-05 |  | 9.9023e-07 |  | 8.3752e-05 |  | 0.0001934 |  | #REF! |  | #REF! |  | 0.00014337 |  | 0.00027834 |  | #REF! |  | 0.00062681 |  | 0.050783 |  | 5.5574e-07 |  | 0.043866 |  | 0.043866 |  | 0.0026548 |  | 1.9104e-05 |  | 0.054096 |  | 0.0054975 |  | 0 |  | 0.056615
| #REF! |  | 0.00041321 |  | 0.00010885 |  | 7.6402e-05 |  | 3.3146e-05 |  | 5.4188e-05 |  | 5.7633e-05 |  | 9.3599e-07 |  | 8.3756e-05 |  | 0.00016563 |  | #REF! |  | #REF! |  | 0.00015813 |  | 0.00028848 |  | #REF! |  | 0.00064552 |  | 0.048653 |  | 4.6755e-07 |  | 0.04481 |  | 0.04481 |  | 0.0025842 |  | 8.1118e-05 |  | 0.054458 |  | 0.0055087 |  | 0 |  | 0.056187
| #REF! |  | 0.00032499 |  | 9.8885e-05 |  | 7.6408e-05 |  | 2.3113e-05 |  | 4.9032e-05 |  | 4.188e-05 |  | 9.8106e-07 |  | 0.00010793 |  | 6.8376e-05 |  | #REF! |  | #REF! |  | 0.00014411 |  | 0.0002799 |  | #REF! |  | 0.00064315 |  | 0.046396 |  | 5.2401e-07 |  | 0.045372 |  | 0.045372 |  | 0.002516 |  | 4.5313e-05 |  | 0.055034 |  | 0.0055103 |  | 0 |  | 0.056028
| #REF! |  | 0.00028336 |  | 0.00010694 |  | 4.4168e-05 |  | 7.2229e-05 |  | 3.2012e-05 |  | 4.1132e-05 |  | 1.032e-06 |  | 0.00010794 |  | 0.00027418 |  | #REF! |  | #REF! |  | 0.00012164 |  | 0.00026039 |  | #REF! |  | 0.00061282 |  | 0.044407 |  | 6.8809e-07 |  | 0.046177 |  | 0.046177 |  | 0.0024371 |  | 1.1354e-05 |  | 0.055898 |  | 0.0055132 |  | 0 |  | 0.055834
| #REF! |  | 0.00033962 |  | 0.00013157 |  | 4.4168e-05 |  | 3.0643e-05 |  | 3.8371e-05 |  | 6.3095e-05 |  | 1.0935e-06 |  | 7.7477e-05 |  | 0.00031439 |  | #REF! |  | #REF! |  | 0.0001536 |  | 0.00028665 |  | #REF! |  | 0.00053912 |  | 0.042526 |  | 8.3984e-07 |  | 0.047069 |  | 0.047069 |  | 0.0024629 |  | 9.4302e-05 |  | 0.056753 |  | 0.0055198 |  | 0 |  | 0.055851
| #REF! |  | 0.00035614 |  | 0.00011281 |  | 9.1466e-05 |  | -2.0261e-05 |  | 2.4156e-05 |  | 4.9988e-05 |  | 9.1366e-07 |  | 7.7481e-05 |  | 0.00020649 |  | #REF! |  | #REF! |  | 0.00014975 |  | 0.00025836 |  | #REF! |  | 0.00049547 |  | 0.040895 |  | 7.3225e-07 |  | 0.048092 |  | 0.048092 |  | 0.0024629 |  | 0.00019289 |  | 0.056898 |  | 0.005509 |  | 0 |  | 0.055613
| #REF! |  | 0.00030406 |  | 9.9917e-05 |  | 9.1482e-05 |  | -5.2643e-05 |  | -1.126e-05 |  | -4.3352e-05 |  | 1.3265e-06 |  | 0 |  | 0.00011546 |  | #REF! |  | #REF! |  | 0 |  | 0.00017582 |  | #REF! |  | 0.00039386 |  | 0.038048 |  | 1.1681e-06 |  | 0.04895 |  | 0.04895 |  | 0.0026036 |  | 9.9897e-05 |  | 0.057274 |  | 0.0055767 |  | 0 |  | 0.055273
| #REF! |  | 0.00044816 |  | 0.00012249 |  | 0.00012332 |  | 5.743e-05 |  | 5.401e-05 |  | 7.1104e-05 |  | 1.7532e-06 |  | 6.3871e-05 |  | 0.00026534 |  | #REF! |  | #REF! |  | 0.00014333 |  | 0.00027379 |  | #REF! |  | 0.0004565 |  | 0.035533 |  | 1.661e-06 |  | 0.050211 |  | 0.050211 |  | 0.0024547 |  | 0.00036292 |  | 0.058947 |  | 0.0056541 |  | 0 |  | 0.05481
| #REF! |  | 0.00029197 |  | 0.00011116 |  | 0.00012333 |  | -3.1502e-05 |  | 7.7732e-05 |  | 6.5765e-05 |  | 2.2878e-06 |  | 6.8104e-05 |  | 0.00026823 |  | #REF! |  | #REF! |  | 0.00014333 |  | 0.00027141 |  | #REF! |  | 0.00045755 |  | 0.034136 |  | 2.3116e-06 |  | 0.051334 |  | 0.051334 |  | 0.002458 |  | 0.00021728 |  | 0.060175 |  | 0.0057681 |  | 0 |  | 0.054415
| #REF! |  | 0.00027303 |  | 0.00011505 |  | 8.2225e-05 |  | -2.4221e-05 |  | 7.2129e-05 |  | 4.9998e-05 |  | 2.2628e-06 |  | 9.4352e-05 |  | 0.00022772 |  | #REF! |  | #REF! |  | 0.00010804 |  | 0.00028702 |  | #REF! |  | 0.00046126 |  | 0.032743 |  | 2.3117e-06 |  | 0.052323 |  | 0.052323 |  | 0.002439 |  | 0.00013374 |  | 0.060808 |  | 0.0058142 |  | 0 |  | 0.054307
| #REF! |  | 0.00034087 |  | 0.00012606 |  | 8.2225e-05 |  | -2.5045e-05 |  | 3.5036e-05 |  | 4.7631e-05 |  | 2.1775e-06 |  | 9.0125e-05 |  | 0.00027184 |  | #REF! |  | #REF! |  | 0.00012123 |  | 0.00027744 |  | #REF! |  | 0.00046456 |  | 0.031487 |  | 2.3117e-06 |  | 0.0534 |  | 0.0534 |  | 0.0024623 |  | 0.00018329 |  | 0.061496 |  | 0.0058575 |  | 0 |  | 0.054011
| #REF! |  | 0.0004073 |  | 0.00014662 |  | 9.5551e-05 |  | -2.9359e-05 |  | 3.9627e-05 |  | 6.383e-05 |  | 2.1208e-06 |  | 7.5969e-05 |  | 0.00025769 |  | #REF! |  | #REF! |  | 0.00016552 |  | 0.00028628 |  | #REF! |  | 0.00048537 |  | 0.030184 |  | 2.3119e-06 |  | 0.054078 |  | 0.054078 |  | 0.002474 |  | 7.4015e-05 |  | 0.061906 |  | 0.005885 |  | 0 |  | 0.053668
| #REF! |  | 0.00039996 |  | 0.00013194 |  | 9.5551e-05 |  | -8.7609e-06 |  | 6.1578e-05 |  | 4.4781e-05 |  | 2.2178e-06 |  | 7.5973e-05 |  | 0.00023666 |  | #REF! |  | #REF! |  | 0.00015234 |  | 0.00026486 |  | #REF! |  | 0.00046667 |  | 0.028996 |  | 2.4253e-06 |  | 0.055084 |  | 0.055084 |  | 0.0024567 |  | 6.0549e-05 |  | 0.062214 |  | 0.0059203 |  | 0 |  | 0.053669
| #REF! |  | 0.00028338 |  | 9.5738e-05 |  | 7.2394e-05 |  | -1.7938e-05 |  | 4.4053e-05 |  | 2.2472e-05 |  | 2.3722e-06 |  | 8.6769e-05 |  | 0.00016212 |  | #REF! |  | #REF! |  | 0.00013004 |  | 0.00024191 |  | #REF! |  | 0.00041206 |  | 0.027739 |  | 2.552e-06 |  | 0.056009 |  | 0.056009 |  | 0.0025665 |  | 7.986e-05 |  | 0.062897 |  | 0.0059719 |  | 0 |  | 0.053435
| #REF! |  | 0.00035467 |  | 0.00011939 |  | 7.2394e-05 |  | -5.2414e-05 |  | 3.6026e-05 |  | 3.1488e-05 |  | 2.4247e-06 |  | 8.6773e-05 |  | 0.00023982 |  | #REF! |  | #REF! |  | 0.00013005 |  | 0.00026563 |  | #REF! |  | 0.00039223 |  | 0.026635 |  | 2.5652e-06 |  | 0.05696 |  | 0.05696 |  | 0.0025865 |  | 1.9053e-05 |  | 0.06382 |  | 0.0060285 |  | 0 |  | 0.052883
| #REF! |  | 0.00032592 |  | 0.00011669 |  | 5.8499e-05 |  | -2.3347e-05 |  | 3.8468e-05 |  | 3.5347e-05 |  | 2.3166e-06 |  | 7.9369e-05 |  | 0.00027994 |  | #REF! |  | #REF! |  | 0.00013459 |  | 0.00024287 |  | #REF! |  | 0.00040409 |  | 0.025672 |  | 2.4508e-06 |  | 0.058101 |  | 0.058101 |  | 0.0025442 |  | 7.6474e-05 |  | 0.064922 |  | 0.0060696 |  | 0 |  | 0.052516
| #REF! |  | 0.00032527 |  | 5.199e-05 |  | 5.8499e-05 |  | 9.7437e-06 |  | 4.0122e-05 |  | 3.7981e-05 |  | 2.1507e-06 |  | 7.9373e-05 |  | 0.00014643 |  | #REF! |  | #REF! |  | 0.00014483 |  | 0.00024222 |  | #REF! |  | 0.00035423 |  | 0.024723 |  | 2.2868e-06 |  | 0.059287 |  | 0.059287 |  | 0.0025242 |  | 0.00016548 |  | 0.065612 |  | 0.0060912 |  | 0 |  | 0.05222
| #REF! |  | 0.00043057 |  | 8.2526e-05 |  | 7.8199e-05 |  | 3.5964e-06 |  | 3.3948e-05 |  | 5.3076e-05 |  | 2.0953e-06 |  | 7.7967e-05 |  | 0.00022345 |  | #REF! |  | #REF! |  | 0.00015674 |  | 0.00026771 |  | #REF! |  | 0.00035469 |  | 0.023652 |  | 2.2371e-06 |  | 0.060184 |  | 0.060184 |  | 0.0024628 |  | 0.00015172 |  | 0.06609 |  | 0.0061091 |  | 0 |  | 0.0521
| #REF! |  | 0.00051161 |  | 0.00013137 |  | 7.8199e-05 |  | 2.4476e-06 |  | 3.5497e-05 |  | 5.6365e-05 |  | 2.1633e-06 |  | 7.797e-05 |  | 0.00029679 |  | #REF! |  | #REF! |  | 0.00016246 |  | 0.00025149 |  | #REF! |  | 0.00034197 |  | 0.022611 |  | 2.2745e-06 |  | 0.060954 |  | 0.060954 |  | 0.002471 |  | 0.00010969 |  | 0.066997 |  | 0.0061345 |  | 0 |  | 0.051933
| #REF! |  | 0.00052776 |  | 0.00011967 |  | 9.4426e-05 |  | -2.3132e-05 |  | 3.2992e-05 |  | 6.0368e-05 |  | 2.2872e-06 |  | 7.0889e-05 |  | 0.00030154 |  | #REF! |  | #REF! |  | 0.00011211 |  | 0.00023424 |  | #REF! |  | 0.00032514 |  | 0.021723 |  | 2.4006e-06 |  | 0.062075 |  | 0.062075 |  | 0.0025344 |  | 7.8628e-05 |  | 0.068093 |  | 0.0061931 |  | 0 |  | 0.051707
| #REF! |  | 0.00045817 |  | 6.826e-05 |  | 9.4434e-05 |  | -1.0592e-05 |  | 2.8212e-05 |  | 6.6058e-05 |  | 2.4615e-06 |  | 7.0893e-05 |  | 0.00021 |  | #REF! |  | #REF! |  | 0.00013066 |  | 0.0002143 |  | #REF! |  | 0.00035652 |  | 0.020819 |  | 2.5649e-06 |  | 0.063155 |  | 0.063155 |  | 0.0025578 |  | 7.8015e-05 |  | 0.068665 |  | 0.0062551 |  | 0 |  | 0.051039
| #REF! |  | 0.00037729 |  | 8.1263e-05 |  | 6.8363e-05 |  | 6.3014e-05 |  | 4.1885e-05 |  | 5.9818e-05 |  | 2.5162e-06 |  | 9.4818e-05 |  | 0.00011403 |  | #REF! |  | #REF! |  | 0.00020377 |  | 0.0002351 |  | #REF! |  | 0.00037123 |  | 0.019976 |  | 2.603e-06 |  | 0.064117 |  | 0.064117 |  | 0.0025736 |  | 0.00023071 |  | 0.069134 |  | 0.0063117 |  | 0 |  | 0.050757
| #REF! |  | 0.00032839 |  | 0.0001357 |  | 6.8363e-05 |  | 5.0137e-05 |  | 5.4388e-05 |  | 5.5158e-05 |  | 2.4714e-06 |  | 9.4823e-05 |  | 0.00011484 |  | #REF! |  | #REF! |  | 0.00016928 |  | 0.00025049 |  | #REF! |  | 0.00037184 |  | 0.019135 |  | 2.4391e-06 |  | 0.065194 |  | 0.065194 |  | 0.0025636 |  | 0.00031458 |  | 0.070015 |  | 0.0063367 |  | 0 |  | 0.050274
| #REF! |  | 0.00035331 |  | 8.4892e-05 |  | 8.9228e-05 |  | 2.4714e-05 |  | 6.741e-05 |  | 4.8516e-05 |  | 2.3682e-06 |  | 4.7582e-05 |  | 0.0001286 |  | #REF! |  | #REF! |  | 6.4531e-05 |  | 0.00019923 |  | #REF! |  | 0.00032936 |  | 0.018443 |  | 2.2496e-06 |  | 0.066501 |  | 0.066501 |  | 0.0025979 |  | 0.00016824 |  | 0.071357 |  | 0.0063687 |  | 0 |  | 0.049925
| #REF! |  | 0.00026545 |  | 7.1625e-05 |  | 8.9228e-05 |  | 8.2925e-06 |  | 7.107e-05 |  | 4.6467e-05 |  | 2.287e-06 |  | 4.7584e-05 |  | 0.00027551 |  | #REF! |  | #REF! |  | 6.4534e-05 |  | 0.00018796 |  | #REF! |  | 0.00029979 |  | 0.017839 |  | 2.1868e-06 |  | 0.067557 |  | 0.067557 |  | 0.0026136 |  | 0.00021089 |  | 0.071908 |  | 0.0064141 |  | 0 |  | 0.049618
| #REF! |  | 0.00036502 |  | 9.3642e-05 |  | 5.9104e-05 |  | -7.8366e-05 |  | 4.606e-05 |  | 4.0908e-05 |  | 2.3086e-06 |  | 6.9888e-05 |  | 0.00041386 |  | #REF! |  | #REF! |  | 7.3598e-05 |  | 0.00018527 |  | #REF! |  | 0.00030054 |  | 0.017111 |  | 2.2619e-06 |  | 0.068722 |  | 0.068722 |  | 0.0025756 |  | 0.00015269 |  | 0.072453 |  | 0.0064856 |  | 0 |  | 0.049355
| #REF! |  | 0.00046421 |  | 9.8256e-05 |  | 5.9109e-05 |  | -0.00010188 |  | 3.25e-05 |  | 3.0085e-05 |  | 2.3706e-06 |  | 6.9891e-05 |  | 0.00037081 |  | #REF! |  | #REF! |  | 7.3601e-05 |  | 0.00019214 |  | #REF! |  | 0.00030906 |  | 0.016381 |  | 2.2117e-06 |  | 0.070446 |  | 0.070446 |  | 0.0025147 |  | 3.1722e-05 |  | 0.073449 |  | 0.006556 |  | 0 |  | 0.04986
| #REF! |  | 0.00033664 |  | 0.00013524 |  | 8.7505e-05 |  | -6.491e-05 |  | 4.5214e-05 |  | 5.2495e-05 |  | 2.4054e-06 |  | 9.2405e-05 |  | 0.00022431 |  | #REF! |  | #REF! |  | 0.00012072 |  | 0.0002352 |  | #REF! |  | 0.00031665 |  | 0.015838 |  | 2.0856e-06 |  | 0.072093 |  | 0.072093 |  | 0.0025365 |  | -0.0001464 |  | 0.074171 |  | 0.0066305 |  | 0 |  | 0.049107
| #REF! |  | 0.00042473 |  | 0.00013801 |  | 8.7512e-05 |  | -2.6269e-05 |  | 4.6868e-05 |  | 6.6724e-05 |  | 2.4699e-06 |  | 9.2409e-05 |  | 0.0002302 |  | #REF! |  | #REF! |  | 0.00012724 |  | 0.00024738 |  | #REF! |  | 0.00028273 |  | 0.015234 |  | 2.0858e-06 |  | 0.07307 |  | 0.07307 |  | 0.0025666 |  | -1.9512e-05 |  | 0.074869 |  | 0.0066825 |  | 0 |  | 0.048279
| #REF! |  | 0.00050838 |  | 0.00010957 |  | 4.7232e-05 |  | -6.9622e-06 |  | 3.5334e-05 |  | 5.1523e-05 |  | 2.4977e-06 |  | 5.4187e-05 |  | 0.00024576 |  | #REF! |  | #REF! |  | 0.00012259 |  | 0.0002166 |  | #REF! |  | 0.00025378 |  | 0.014469 |  | 2.1993e-06 |  | 0.073877 |  | 0.073877 |  | 0.0025839 |  | 0.00010301 |  | 0.075407 |  | 0.0067395 |  | 0 |  | 0.048635
| #REF! |  | 0.00041114 |  | 0.00010048 |  | 4.7232e-05 |  | -2.3361e-05 |  | 4.1278e-05 |  | 4.0679e-05 |  | 2.4639e-06 |  | 5.4189e-05 |  | 0.00015183 |  | #REF! |  | #REF! |  | 0.00011608 |  | 0.00018676 |  | #REF! |  | 0.00026768 |  | 0.013894 |  | 2.237e-06 |  | 0.075189 |  | 0.075189 |  | 0.0025949 |  | -0.00016355 |  | 0.076425 |  | 0.0067949 |  | 0 |  | 0.048294
| #REF! |  | 0.00038328 |  | 9.9774e-05 |  | 0.00010666 |  | -3.4795e-05 |  | 3.5759e-05 |  | 4.9365e-05 |  | 2.4012e-06 |  | 9.7649e-05 |  | 0.00017705 |  | #REF! |  | #REF! |  | 9.2025e-05 |  | 0.0001759 |  | #REF! |  | 0.00025267 |  | 0.013351 |  | 2.1612e-06 |  | 0.07641 |  | 0.07641 |  | 0.0025716 |  | -0.00015262 |  | 0.07728 |  | 0.006859 |  | 0 |  | 0.047983
| #REF! |  | 0.00034571 |  | 8.367e-05 |  | 0.00010665 |  | -1.6717e-05 |  | 3.1239e-05 |  | 5.0036e-05 |  | 2.3873e-06 |  | 9.7653e-05 |  | 0.0002002 |  | #REF! |  | #REF! |  | 9.2029e-05 |  | 0.00015726 |  | #REF! |  | 0.00021427 |  | 0.012762 |  | 2.0094e-06 |  | 0.077669 |  | 0.077669 |  | 0.0024718 |  | -0.00016359 |  | 0.077813 |  | 0.0069135 |  | 0 |  | 0.047803
| #REF! |  | 0.00035199 |  | 8.6918e-05 |  | 3.7193e-05 |  | -3.2777e-05 |  | 4.8049e-05 |  | 5.2325e-05 |  | 2.4615e-06 |  | 9.7058e-05 |  | 0.00020531 |  | #REF! |  | #REF! |  | 9.2402e-05 |  | 0.00016723 |  | #REF! |  | 0.0002004 |  | 0.012322 |  | 1.9334e-06 |  | 0.079029 |  | 0.079029 |  | 0.002491 |  | -0.00014634 |  | 0.078371 |  | 0.0069743 |  | 0 |  | 0.047697
| #REF! |  | 0.00033096 |  | 9.6891e-05 |  | 3.719e-05 |  | -4.5866e-05 |  | 4.5876e-05 |  | 4.3995e-05 |  | 2.4312e-06 |  | 9.7062e-05 |  | 0.00022298 |  | #REF! |  | #REF! |  | 9.2406e-05 |  | 0.00018651 |  | #REF! |  | 0.00021408 |  | 0.011864 |  | 2.0095e-06 |  | 0.0804 |  | 0.0804 |  | 0.0025742 |  | -2.8028e-05 |  | 0.07976 |  | 0.0070342 |  | 0 |  | 0.047698
| #REF! |  | 0.00035527 |  | 8.942e-05 |  | 1.709e-05 |  | -1.0507e-05 |  | 4.5174e-05 |  | 1.824e-05 |  | 2.3277e-06 |  | 8.7104e-05 |  | 0.00023006 |  | #REF! |  | #REF! |  | 9.114e-05 |  | 0.00017627 |  | #REF! |  | 0.00024369 |  | 0.011421 |  | 2.1612e-06 |  | 0.081961 |  | 0.081961 |  | 0.0025552 |  | -7.9115e-06 |  | 0.080325 |  | 0.0070979 |  | 0 |  | 0.047155
| #REF! |  | 0.00043464 |  | 9.7561e-05 |  | 1.709e-05 |  | -1.5928e-05 |  | 4.7202e-05 |  | 2.6971e-05 |  | 2.3003e-06 |  | 8.7109e-05 |  | 0.0002761 |  | #REF! |  | #REF! |  | 9.1144e-05 |  | 0.00017616 |  | #REF! |  | 0.00026441 |  | 0.011062 |  | 2.3135e-06 |  | 0.083514 |  | 0.083514 |  | 0.0024637 |  | -3.9443e-05 |  | 0.080111 |  | 0.0071612 |  | 0 |  | 0.046855
| #REF! |  | 0.00049089 |  | 9.8895e-05 |  | 9.276e-05 |  | -7.8691e-05 |  | 4.3484e-05 |  | 3.3413e-05 |  | 2.3895e-06 |  | 8.8977e-05 |  | 0.00032331 |  | #REF! |  | #REF! |  | 0.00011882 |  | 0.00017445 |  | #REF! |  | 0.00026475 |  | 0.010717 |  | 2.3133e-06 |  | 0.08496 |  | 0.08496 |  | 0.0024322 |  | -3.9035e-05 |  | 0.080816 |  | 0.0072366 |  | 0 |  | 0.046491
| #REF! |  | 0.00043905 |  | 0.00012399 |  | 9.2768e-05 |  | -7.029e-05 |  | 4.9038e-05 |  | 4.9866e-05 |  | 2.45e-06 |  | 8.8981e-05 |  | 0.000272 |  | #REF! |  | #REF! |  | 0.00014002 |  | 0.0001887 |  | #REF! |  | 0.00021417 |  | 0.010226 |  | 2.3135e-06 |  | 0.085849 |  | 0.085849 |  | 0.0024404 |  | -2.4539e-06 |  | 0.08115 |  | 0.0073019 |  | 0 |  | 0.0463
| #REF! |  | 0.00037775 |  | 0.00012728 |  | 4.3232e-05 |  | -4.3405e-05 |  | 3.9121e-05 |  | 5.7405e-05 |  | 2.3957e-06 |  | 8.3718e-05 |  | 0.00017902 |  | #REF! |  | #REF! |  | 0.00013658 |  | 0.0002009 |  | #REF! |  | 0.00020501 |  | 0.0097262 |  | 2.3135e-06 |  | 0.087179 |  | 0.087179 |  | 0.0022848 |  | 0.00011132 |  | 0.081635 |  | 0.007354 |  | 0 |  | 0.046257
| #REF! |  | 0.00036564 |  | 0.00012451 |  | 4.3235e-05 |  | -3.0327e-05 |  | 5.0746e-05 |  | 5.4689e-05 |  | 2.3904e-06 |  | 8.3722e-05 |  | 0.00012535 |  | #REF! |  | #REF! |  | 0.0001156 |  | 0.00021356 |  | #REF! |  | 0.00025489 |  | 0.0093787 |  | 2.5414e-06 |  | 0.088945 |  | 0.088945 |  | 0.0022599 |  | 0.00015927 |  | 0.082602 |  | 0.0074044 |  | 0 |  | 0.046076
| #REF! |  | 0.00036275 |  | 0.00012965 |  | 9.1624e-05 |  | -2.5417e-05 |  | 6.6312e-05 |  | 5.4354e-05 |  | 2.4462e-06 |  | 6.4745e-05 |  | 0.00030672 |  | #REF! |  | #REF! |  | 0.0001138 |  | 0.00021273 |  | #REF! |  | 0.00024195 |  | 0.0090591 |  | 2.7694e-06 |  | 0.090391 |  | 0.090391 |  | 0.0024197 |  | 0.00016718 |  | 0.083384 |  | 0.007508 |  | 0 |  | 0.045499
| #REF! |  | 0.00046981 |  | 0.00010987 |  | 9.1624e-05 |  | -3.3434e-05 |  | 5.7827e-05 |  | 4.1338e-05 |  | 2.4694e-06 |  | 6.4748e-05 |  | 0.00033888 |  | #REF! |  | #REF! |  | 0.00012453 |  | 0.00018676 |  | #REF! |  | 0.00017175 |  | 0.0087256 |  | 2.8071e-06 |  | 0.092023 |  | 0.092023 |  | 0.0024774 |  | 0.00025143 |  | 0.083498 |  | 0.0076563 |  | 0 |  | 0.045306
| #REF! |  | 0.00044092 |  | 0.00012382 |  | 9.3364e-05 |  | -1.4284e-05 |  | 4.0529e-05 |  | 3.7138e-05 |  | 2.4232e-06 |  | 9.398e-05 |  | 4.622e-05 |  | #REF! |  | #REF! |  | 0.0001349 |  | 0.00020761 |  | #REF! |  | 0.00018905 |  | 0.0083423 |  | 2.6171e-06 |  | 0.093662 |  | 0.093662 |  | 0.0022916 |  | 0.00014539 |  | 0.083753 |  | 0.0078124 |  | 0 |  | 0.04522
| #REF! |  | 0.00028911 |  | 0.00015026 |  | 9.3372e-05 |  | 4.3588e-05 |  | 3.1928e-05 |  | 4.8977e-05 |  | 2.3667e-06 |  | 9.3984e-05 |  | 1.929e-05 |  | #REF! |  | #REF! |  | 0.00016093 |  | 0.0002383 |  | #REF! |  | 0.00023362 |  | 0.0080244 |  | 2.3514e-06 |  | 0.095534 |  | 0.095534 |  | 0.0022243 |  | 4.5947e-05 |  | 0.08447 |  | 0.0079378 |  | 0 |  | 0.044581
| #REF! |  | 0.00030298 |  | 0.00013213 |  | 6.148e-05 |  | 5.7522e-05 |  | 2.4789e-05 |  | 5.9473e-05 |  | 2.3583e-06 |  | 8.2149e-05 |  | 0.00011926 |  | #REF! |  | #REF! |  | 0.00016768 |  | 0.00023117 |  | #REF! |  | 0.00025716 |  | 0.007812 |  | 2.2762e-06 |  | 0.097848 |  | 0.097848 |  | 0.0024158 |  | -0.00012904 |  | 0.08534 |  | 0.0080086 |  | 0 |  | 0.044171
| #REF! |  | 0.00036236 |  | 0.00010818 |  | 6.148e-05 |  | -1.2478e-07 |  | 1.6565e-05 |  | 4.4158e-05 |  | 2.4433e-06 |  | 8.2153e-05 |  | 1.1987e-05 |  | #REF! |  | #REF! |  | 0.00013073 |  | 0.0001953 |  | #REF! |  | 0.00027004 |  | 0.0074796 |  | 2.3141e-06 |  | 0.099448 |  | 0.099448 |  | 0.002315 |  | -0.00024331 |  | 0.085497 |  | 0.008041 |  | 0 |  | 0.044166
| #REF! |  | 0.00037294 |  | 0.00012126 |  | 3.4198e-05 |  | -2.9849e-05 |  | 4.8516e-05 |  | 4.6718e-05 |  | 2.5365e-06 |  | 8.6503e-05 |  | 7.0913e-05 |  | #REF! |  | #REF! |  | 7.6835e-05 |  | 0.00018468 |  | #REF! |  | 0.00024175 |  | 0.0072074 |  | 2.4275e-06 |  | 0.1014 |  | 0.1014 |  | 0.0021203 |  | -5.228e-05 |  | 0.08565 |  | 0.0080507 |  | 0 |  | 0.044074
| #REF! |  | 0.00037004 |  | 0.00011676 |  | 3.4198e-05 |  | -3.4226e-05 |  | 7.1026e-05 |  | 4.6316e-05 |  | 2.5267e-06 |  | 8.6507e-05 |  | 0.0001377 |  | #REF! |  | #REF! |  | 7.6838e-05 |  | 0.00015953 |  | #REF! |  | 0.00022054 |  | 0.0069888 |  | 2.5037e-06 |  | 0.10389 |  | 0.10389 |  | 0.0020012 |  | -7.5509e-05 |  | 0.086709 |  | 0.0080557 |  | 0 |  | 0.04374
| #REF! |  | 0.0003618 |  | 9.4045e-05 |  | 7.9474e-05 |  | -4.908e-05 |  | 5.7399e-05 |  | 2.2434e-05 |  | 2.43e-06 |  | 0.00010907 |  | 0.00011378 |  | #REF! |  | #REF! |  | 7.9781e-05 |  | 0.0001243 |  | #REF! |  | 0.00016983 |  | 0.0067304 |  | 2.4654e-06 |  | 0.10583 |  | 0.10583 |  | 0.0020363 |  | -8.1406e-05 |  | 0.087344 |  | 0.0080695 |  | 0 |  | 0.04355
| #REF! |  | 0.00040976 |  | 8.8685e-05 |  | 7.9474e-05 |  | -2.6499e-05 |  | 4.3259e-05 |  | 1.936e-05 |  | 2.3104e-06 |  | 0.00010908 |  | 0.00017286 |  | #REF! |  | #REF! |  | 7.9785e-05 |  | 0.00015318 |  | #REF! |  | 0.00011922 |  | 0.0064366 |  | 2.352e-06 |  | 0.10729 |  | 0.10729 |  | 0.0020338 |  | 7.4435e-05 |  | 0.086982 |  | 0.008122 |  | 0 |  | 0.043275
| #REF! |  | 0.00036672 |  | 8.225e-05 |  | 6.9618e-05 |  | -1.4475e-05 |  | 4.8264e-05 |  | 3.1481e-05 |  | 2.2896e-06 |  | 7.7436e-05 |  | 0.00021786 |  | #REF! |  | #REF! |  | 9.1626e-05 |  | 0.00016397 |  | #REF! |  | 0.00013326 |  | 0.0061344 |  | 2.2764e-06 |  | 0.10894 |  | 0.10894 |  | 0.0018173 |  | 0.00012438 |  | 0.087113 |  | 0.0082036 |  | 0 |  | 0.042951
| #REF! |  | 0.00036957 |  | 9.8226e-05 |  | 6.9618e-05 |  | -2.4055e-05 |  | 6.3176e-05 |  | 4.0148e-05 |  | 2.3258e-06 |  | 7.744e-05 |  | 0.00029995 |  | #REF! |  | #REF! |  | 9.1631e-05 |  | 0.00017425 |  | #REF! |  | 0.0001557 |  | 0.0059501 |  | 2.3528e-06 |  | 0.11084 |  | 0.11084 |  | 0.0018847 |  | 1.9439e-05 |  | 0.087306 |  | 0.0082777 |  | 0 |  | 0.042485
| #REF! |  | 0.00044098 |  | 0.00010452 |  | 0.00011082 |  | 3.3236e-05 |  | 5.7748e-05 |  | 4.7042e-05 |  | 2.3753e-06 |  | 9.2826e-05 |  | 0.00022953 |  | #REF! |  | #REF! |  | 0.00014774 |  | 0.00021108 |  | #REF! |  | 0.00017987 |  | 0.0057972 |  | 2.5039e-06 |  | 0.11354 |  | 0.11354 |  | 0.0021747 |  | -0.00012387 |  | 0.087606 |  | 0.008304 |  | 0 |  | 0.042622
| #REF! |  | 0.00051781 |  | 9.5424e-05 |  | 0.00011083 |  | 3.2852e-05 |  | 7.0419e-05 |  | 4.3873e-05 |  | 2.4848e-06 |  | 9.2831e-05 |  | 0.0002055 |  | #REF! |  | #REF! |  | 0.00014775 |  | 0.00021049 |  | #REF! |  | 0.00016737 |  | 0.0055763 |  | 2.4658e-06 |  | 0.11624 |  | 0.11624 |  | 0.0019065 |  | -4.3714e-05 |  | 0.08808 |  | 0.008304 |  | 0 |  | 0.042454
| #REF! |  | 0.000398 |  | 0.00010262 |  | 1.9117e-05 |  | -4.1854e-05 |  | 6.9083e-05 |  | 4.3005e-05 |  | 2.5437e-06 |  | 8.8995e-05 |  | 0.00029348 |  | #REF! |  | #REF! |  | 0.00010788 |  | 0.00018506 |  | #REF! |  | 0.00015355 |  | 0.0053663 |  | 2.2892e-06 |  | 0.11819 |  | 0.11819 |  | 0.0016576 |  | 4.2425e-05 |  | 0.087553 |  | 0.008307 |  | 0 |  | 0.041691
| #REF! |  | 0.00031284 |  | 0.00011654 |  | 1.9117e-05 |  | -7.3557e-05 |  | 3.5958e-05 |  | 6.1316e-05 |  | 2.457e-06 |  | 8.8999e-05 |  | 0.00033427 |  | #REF! |  | #REF! |  | 0.00010789 |  | 0.00019984 |  | #REF! |  | 0.00014363 |  | 0.0052349 |  | 2.1502e-06 |  | 0.12002 |  | 0.12002 |  | 0.0015593 |  | -6.5892e-05 |  | 0.088022 |  | 0.008332 |  | 0 |  | 0.041293
| #REF! |  | 0.00043141 |  | 0.0001204 |  | 4.025e-05 |  | -4.0982e-05 |  | 4.7286e-05 |  | 6.2583e-05 |  | 2.3074e-06 |  | 0.0001117 |  | 0.00019481 |  | #REF! |  | #REF! |  | 0.00014416 |  | 0.00021251 |  | #REF! |  | 0.0001771 |  | 0.0050882 |  | 2.201e-06 |  | 0.12213 |  | 0.12213 |  | 0.0014235 |  | -0.00015406 |  | 0.088627 |  | 0.0083795 |  | 0 |  | 0.040633
| #REF! |  | 0.00043596 |  | 0.0001122 |  | 4.0253e-05 |  | -4.8305e-05 |  | 5.6588e-05 |  | 4.6334e-05 |  | 2.2942e-06 |  | 0.0001117 |  | 9.4307e-05 |  | #REF! |  | #REF! |  | 0.00014578 |  | 0.00018823 |  | #REF! |  | 0.00020368 |  | 0.0049089 |  | 2.1634e-06 |  | 0.12449 |  | 0.12449 |  | 0.0016168 |  | -0.0001994 |  | 0.088506 |  | 0.0084428 |  | 0 |  | 0.040595
| #REF! |  | 0.00041659 |  | 9.4366e-05 |  | 3.5222e-05 |  | -5.9268e-05 |  | 4.6512e-05 |  | 4.2931e-05 |  | 2.4293e-06 |  | 6.6827e-05 |  | 0.00023648 |  | #REF! |  | #REF! |  | 5.8517e-05 |  | 0.00013818 |  | #REF! |  | 0.00012228 |  | 0.0047322 |  | 2.0932e-06 |  | 0.12701 |  | 0.12701 |  | 0.0017027 |  | -0.00010391 |  | 0.088629 |  | 0.0084999 |  | 0 |  | 0.040837
| #REF! |  | 0.00050037 |  | 7.8602e-05 |  | 3.5225e-05 |  | 2.5748e-05 |  | 4.6427e-05 |  | 4.6118e-05 |  | 2.5077e-06 |  | 6.683e-05 |  | 0.00027876 |  | #REF! |  | #REF! |  | 8.0583e-05 |  | 0.00013302 |  | #REF! |  | 0.0001235 |  | 0.0045767 |  | 2.0616e-06 |  | 0.12974 |  | 0.12974 |  | 0.0017218 |  | -7.8284e-05 |  | 0.088603 |  | 0.0085482 |  | 0 |  | 0.040907
| #REF! |  | 0.00053425 |  | 9.2176e-05 |  | 2.3148e-05 |  | 6.9613e-05 |  | 5.3213e-05 |  | 4.0456e-05 |  | 2.4433e-06 |  | 6.1561e-05 |  | 0.00021948 |  | #REF! |  | #REF! |  | 0.0001434 |  | 0.00017722 |  | #REF! |  | 0.00016954 |  | 0.0043926 |  | 2.0867e-06 |  | 0.13174 |  | 0.13174 |  | 0.0017661 |  | -0.00011431 |  | 0.088761 |  | 0.0085879 |  | 0 |  | 0.041191
| #REF! |  | 0.0005194 |  | 8.9036e-05 |  | 2.315e-05 |  | 3.0416e-05 |  | 5.8922e-05 |  | 3.5671e-05 |  | 2.4775e-06 |  | 6.1564e-05 |  | 0.00017531 |  | #REF! |  | #REF! |  | 0.00011972 |  | 0.00015801 |  | #REF! |  | 0.00014176 |  | 0.0042164 |  | 2.0682e-06 |  | 0.13376 |  | 0.13376 |  | 0.0015611 |  | 2.3188e-05 |  | 0.08924 |  | 0.0086254 |  | 0 |  | 0.041053
| #REF! |  | 0.00051142 |  | 8.8977e-05 |  | 9.2872e-05 |  | 2.3188e-05 |  | 5.9026e-05 |  | 3.7574e-05 |  | 2.5793e-06 |  | 7.3896e-05 |  | 0.00015408 |  | #REF! |  | #REF! |  | 0.00011645 |  | 0.0001338 |  | #REF! |  | 0.00011583 |  | 0.0041032 |  | 2.0239e-06 |  | 0.13626 |  | 0.13626 |  | 0.0014928 |  | -3.295e-05 |  | 0.089597 |  | 0.0086562 |  | 0 |  | 0.040855
| #REF! |  | 0.00046975 |  | 0.00011629 |  | 9.288e-05 |  | 6.8589e-06 |  | 5.3861e-05 |  | 3.3786e-05 |  | 2.6047e-06 |  | 7.3899e-05 |  | -3.2444e-06 |  | #REF! |  | #REF! |  | 0.0001297 |  | 0.00015947 |  | #REF! |  | 0.00012519 |  | 0.0039844 |  | 2.0364e-06 |  | 0.13962 |  | 0.13962 |  | 0.0014795 |  | 0.00010844 |  | 0.089794 |  | 0.0086979 |  | 0 |  | 0.040584
| #REF! |  | 0.00036305 |  | 0.00010872 |  | 7.2563e-05 |  | -5.0231e-05 |  | 3.5561e-05 |  | 3.0103e-05 |  | 2.5285e-06 |  | 0.00010528 |  | 0.00010142 |  | #REF! |  | #REF! |  | 0.00015392 |  | 0.00017211 |  | #REF! |  | 8.6693e-05 |  | 0.0038526 |  | 2.0747e-06 |  | 0.1427 |  | 0.1427 |  | 0.0013046 |  | 0.00018999 |  | 0.089851 |  | 0.0087609 |  | 0 |  | 0.040266
| #REF! |  | 0.00038729 |  | 9.3193e-05 |  | 7.2569e-05 |  | -7.4847e-05 |  | 4.1102e-05 |  | 4.073e-05 |  | 2.4404e-06 |  | 0.00010528 |  | 0.00016031 |  | #REF! |  | #REF! |  | 0.00016558 |  | 0.00016799 |  | #REF! |  | 0.00010592 |  | 0.003746 |  | 2.1384e-06 |  | 0.14437 |  | 0.14437 |  | 0.0014529 |  | 2.0181e-05 |  | 0.090256 |  | 0.0088334 |  | 0 |  | 0.039699
| #REF! |  | 0.00046942 |  | 0.00011386 |  | 2.1142e-05 |  | -4.2847e-05 |  | 5.814e-05 |  | 4.5149e-05 |  | 2.4406e-06 |  | 6.9491e-05 |  | -7.4033e-05 |  | #REF! |  | #REF! |  | 0.0001417 |  | 0.00019976 |  | #REF! |  | 0.00016686 |  | 0.003619 |  | 2.1639e-06 |  | 0.14666 |  | 0.14666 |  | 0.0018138 |  | 1.6847e-05 |  | 0.090856 |  | 0.0088855 |  | 0 |  | 0.039234
| #REF! |  | 0.0004753 |  | 0.00010262 |  | 2.1142e-05 |  | -2.6086e-05 |  | 6.1889e-05 |  | 3.2726e-05 |  | 2.3869e-06 |  | 6.9494e-05 |  | 3.3305e-05 |  | #REF! |  | #REF! |  | 0.00011681 |  | 0.00018117 |  | #REF! |  | 0.00015781 |  | 0.0034809 |  | 2.1639e-06 |  | 0.14869 |  | 0.14869 |  | 0.0017363 |  | 1.4354e-05 |  | 0.091057 |  | 0.0089097 |  | 0 |  | 0.039122
| #REF! |  | 0.0005487 |  | 8.7792e-05 |  | 8.6509e-05 |  | -3.0044e-05 |  | 7.649e-05 |  | 3.635e-05 |  | 2.3438e-06 |  | 4.8628e-05 |  | 0.0001616 |  | #REF! |  | #REF! |  | 0.00011754 |  | 0.00014128 |  | #REF! |  | 0.00010383 |  | 0.003392 |  | 2.1256e-06 |  | 0.15026 |  | 0.15026 |  | 0.0015005 |  | 0.00011829 |  | 0.091797 |  | 0.008913 |  | 0 |  | 0.038592
| #REF! |  | 0.00043156 |  | 7.955e-05 |  | 8.6517e-05 |  | -1.2689e-05 |  | 6.4669e-05 |  | 3.0578e-05 |  | 2.348e-06 |  | 4.863e-05 |  | 8.1271e-05 |  | #REF! |  | #REF! |  | 0.00011754 |  | 0.00011711 |  | #REF! |  | 8.4307e-05 |  | 0.0032945 |  | 2.2395e-06 |  | 0.15368 |  | 0.15368 |  | 0.0014298 |  | 4.3898e-05 |  | 0.092419 |  | 0.0089086 |  | 0 |  | 0.03819
| #REF! |  | 0.00031887 |  | 7.0037e-05 |  | 0.00010453 |  | 1.2568e-05 |  | 5.1881e-05 |  | 4.5433e-05 |  | 2.3944e-06 |  | 8.6965e-05 |  | 0.00025596 |  | #REF! |  | #REF! |  | 0.00011897 |  | 0.0001025 |  | #REF! |  | 0.00011586 |  | 0.0031878 |  | 2.3915e-06 |  | 0.15743 |  | 0.15743 |  | 0.0015306 |  | -0.00018714 |  | 0.092129 |  | 0.0089061 |  | 0 |  | 0.038262
| #REF! |  | 0.00027887 |  | 8.2763e-05 |  | 0.00010453 |  | -2.5836e-05 |  | 5.7826e-05 |  | 4.3582e-05 |  | 2.452e-06 |  | 8.6969e-05 |  | 0.00024981 |  | #REF! |  | #REF! |  | 0.00011898 |  | 9.8688e-05 |  | #REF! |  | 0.00011586 |  | 0.0030884 |  | 2.6195e-06 |  | 0.15921 |  | 0.15921 |  | 0.0014648 |  | -8.3378e-05 |  | 0.091717 |  | 0.0089227 |  | 0 |  | 0.037996
| #REF! |  | 0.00023949 |  | 5.0346e-05 |  | 0.0001115 |  | -6.3169e-05 |  | 3.9328e-05 |  | 1.527e-05 |  | 2.452e-06 |  | 7.2812e-05 |  | 0.00010248 |  | #REF! |  | #REF! |  | 7.1243e-05 |  | 0.00010053 |  | #REF! |  | 0.00010698 |  | 0.0029864 |  | 2.6955e-06 |  | 0.15977 |  | 0.15977 |  | 0.0012556 |  | 0.00010469 |  | 0.091832 |  | 0.0089652 |  | 0 |  | 0.03738
| #REF! |  | 0.00027669 |  | 6.4538e-05 |  | 0.0001115 |  | -7.9167e-05 |  | 3.4966e-05 |  | 1.2192e-05 |  | 2.4039e-06 |  | 7.2815e-05 |  | 0.00014647 |  | #REF! |  | #REF! |  | 7.1246e-05 |  | 0.00013152 |  | #REF! |  | 0.00011882 |  | 0.0028904 |  | 2.5054e-06 |  | 0.16309 |  | 0.16309 |  | 0.0012965 |  | 0.00013303 |  | 0.092395 |  | 0.0090149 |  | 0 |  | 0.037466
| #REF! |  | 0.00035628 |  | 0.00010133 |  | 4.7334e-05 |  | -0.00010075 |  | 5.3397e-05 |  | 1.4776e-05 |  | 2.3402e-06 |  | 0.00010334 |  | 8.6496e-05 |  | #REF! |  | #REF! |  | 6.9325e-05 |  | 0.00016157 |  | #REF! |  | 0.00015025 |  | 0.002803 |  | 2.2396e-06 |  | 0.16715 |  | 0.16715 |  | 0.0012732 |  | 6.3831e-05 |  | 0.092816 |  | 0.0090633 |  | 0 |  | 0.037784
| #REF! |  | 0.00027926 |  | 6.6772e-05 |  | 4.7338e-05 |  | -0.00012013 |  | 2.9836e-05 |  | 1.5898e-05 |  | 2.3391e-06 |  | 0.00010334 |  | -1.777e-05 |  | #REF! |  | #REF! |  | 6.9328e-05 |  | 0.00013227 |  | #REF! |  | 0.00013841 |  | 0.0027236 |  | 1.9364e-06 |  | 0.17023 |  | 0.17023 |  | 0.0010625 |  | 0.00014665 |  | 0.093037 |  | 0.009108 |  | 0 |  | 0.037688
| #REF! |  | 0.00035485 |  | 6.5517e-05 |  | 7.3768e-05 |  | -9.0085e-05 |  | 1.1768e-05 |  | 1.3759e-05 |  | 2.4133e-06 |  | 0.0001224 |  | 8.4521e-05 |  | #REF! |  | #REF! |  | 0.00011111 |  | 0.00013492 |  | #REF! |  | 0.00012931 |  | 0.0026588 |  | 1.898e-06 |  | 0.17316 |  | 0.17316 |  | 0.0010066 |  | 0.000176 |  | 0.093642 |  | 0.0091505 |  | 0 |  | 0.037154
| #REF! |  | 0.00036635 |  | 6.284e-05 |  | 7.3768e-05 |  | -1.2894e-06 |  | 2.4594e-05 |  | 5.7859e-06 |  | 2.4737e-06 |  | 0.00012241 |  | 0.00026133 |  | #REF! |  | #REF! |  | 0.00011112 |  | 0.000133 |  | #REF! |  | 0.00012931 |  | 0.0025574 |  | 1.9357e-06 |  | 0.17542 |  | 0.17542 |  | 0.0011533 |  | -6.2611e-05 |  | 0.093465 |  | 0.0091921 |  | 0 |  | 0.036735
| #REF! |  | 0.00019212 |  | 7.1113e-05 |  | 0.00011386 |  | 3.1296e-06 |  | 1.1491e-05 |  | 7.0352e-06 |  | 2.463e-06 |  | 8.7868e-05 |  | 0.00019216 |  | #REF! |  | #REF! |  | 9.9537e-05 |  | 0.00010503 |  | #REF! |  | 0.00011056 |  | 0.002442 |  | 2.0118e-06 |  | 0.1776 |  | 0.1776 |  | 0.0013009 |  | 2.3198e-05 |  | 0.093764 |  | 0.009236 |  | 0 |  | 0.036825
| #REF! |  | 0.00021027 |  | 8.6203e-05 |  | 0.00011387 |  | -1.1426e-05 |  | 3.2712e-05 |  | 1.968e-05 |  | 2.3764e-06 |  | 8.7872e-05 |  | 9.4586e-05 |  | #REF! |  | #REF! |  | 9.9542e-05 |  | 0.00013529 |  | #REF! |  | 0.00013561 |  | 0.0023887 |  | 2.3537e-06 |  | 0.18012 |  | 0.18012 |  | 0.0013149 |  | 8.1425e-05 |  | 0.094747 |  | 0.0092771 |  | 0 |  | 0.036402
| #REF! |  | 0.0002263 |  | 5.1977e-05 |  | 5.1376e-05 |  | -8.8793e-05 |  | 4.3844e-05 |  | 1.7598e-05 |  | 2.3007e-06 |  | 6.7063e-05 |  | -5.1425e-05 |  | #REF! |  | #REF! |  | 0.00011481 |  | 0.00013443 |  | #REF! |  | 0.00014312 |  | 0.0023547 |  | 2.6193e-06 |  | 0.18285 |  | 0.18285 |  | 0.0011351 |  | -9.5428e-05 |  | 0.094846 |  | 0.0093032 |  | 0 |  | 0.03562
| #REF! |  | 0.00025864 |  | 3.0489e-05 |  | 5.1381e-05 |  | -8.5172e-05 |  | 2.7569e-05 |  | 2.3743e-05 |  | 2.2009e-06 |  | 6.7066e-05 |  | -9.0382e-06 |  | #REF! |  | #REF! |  | 0.00011481 |  | 0.00011552 |  | #REF! |  | 0.00011807 |  | 0.00227 |  | 2.6198e-06 |  | 0.18546 |  | 0.18546 |  | 0.0010684 |  | -0.00011476 |  | 0.09534 |  | 0.0093094 |  | 0 |  | 0.035331
| #REF! |  | 0.00023435 |  | 4.238e-05 |  | 9.877e-05 |  | -7.5236e-05 |  | 3.1176e-05 |  | 3.4203e-05 |  | 2.1683e-06 |  | 6.3859e-05 |  | 0.00016209 |  | #REF! |  | #REF! |  | 0.00011831 |  | 0.00011809 |  | #REF! |  | 0.00014426 |  | 0.0021723 |  | 2.3537e-06 |  | 0.18836 |  | 0.18836 |  | 0.0011326 |  | -9.3876e-05 |  | 0.095561 |  | 0.0093082 |  | 0 |  | 0.035377
| #REF! |  | 0.00020503 |  | 6.283e-05 |  | 9.8779e-05 |  | -0.0001223 |  | 4.0623e-05 |  | 2.8222e-05 |  | 2.1811e-06 |  | 6.3862e-05 |  | -6.9475e-06 |  | #REF! |  | #REF! |  | 0.00011831 |  | 0.00013382 |  | #REF! |  | 0.00015461 |  | 0.0021325 |  | 2.1642e-06 |  | 0.19177 |  | 0.19177 |  | 0.0012718 |  | -7.1929e-05 |  | 0.095173 |  | 0.0093349 |  | 0 |  | 0.035539
| #REF! |  | 0.00027654 |  | 6.258e-05 |  | 9.0644e-05 |  | -7.6508e-05 |  | 4.5251e-05 |  | 1.2663e-05 |  | 2.2228e-06 |  | 3.9772e-05 |  | -5.3639e-05 |  | #REF! |  | #REF! |  | 9.9912e-05 |  | 0.00012967 |  | #REF! |  | 0.00011016 |  | 0.0020611 |  | 2.2402e-06 |  | 0.19533 |  | 0.19533 |  | 0.0013369 |  | 5.7141e-05 |  | 0.095938 |  | 0.0093863 |  | 0 |  | 0.03553
| #REF! |  | 0.00026401 |  | 2.1184e-05 |  | 9.0652e-05 |  | -2.7604e-05 |  | 2.0709e-05 |  | 9.6735e-08 |  | 2.3476e-06 |  | 3.9773e-05 |  | 0.00012847 |  | #REF! |  | #REF! |  | 9.9917e-05 |  | 0.00012111 |  | #REF! |  | 9.9825e-05 |  | 0.0019439 |  | 2.1774e-06 |  | 0.19752 |  | 0.19752 |  | 0.0013043 |  | 0.00011677 |  | 0.096379 |  | 0.009438 |  | 0 |  | 0.035307
| #REF! |  | 0.00012926 |  | 3.0336e-06 |  | 0.00010867 |  | -5.2976e-05 |  | 1.6225e-05 |  | 5.4024e-07 |  | 2.431e-06 |  | 4.2368e-05 |  | -4.0383e-05 |  | #REF! |  | #REF! |  | 4.3088e-05 |  | 0.00010433 |  | #REF! |  | 8.265e-05 |  | 0.0018533 |  | 2.0381e-06 |  | 0.19939 |  | 0.19939 |  | 0.0011752 |  | -1.4179e-05 |  | 0.096014 |  | 0.0094763 |  | 0 |  | 0.0354
| #REF! |  | 0.00012755 |  | 1.9829e-05 |  | 0.00010868 |  | -5.0213e-05 |  | 2.632e-05 |  | 1.5697e-05 |  | 2.4743e-06 |  | 4.237e-05 |  | -4.9095e-05 |  | #REF! |  | #REF! |  | 4.309e-05 |  | 0.00010092 |  | #REF! |  | 8.2654e-05 |  | 0.0018138 |  | 2.076e-06 |  | 0.20134 |  | 0.20134 |  | 0.0010768 |  | -6.4462e-05 |  | 0.096193 |  | 0.0095105 |  | 0 |  | 0.035142
| #REF! |  | 0.00017555 |  | 2.1843e-05 |  | 8.3693e-05 |  | 5.1158e-06 |  | 2.5958e-05 |  | 3.254e-06 |  | 2.4367e-06 |  | 6.3128e-05 |  | 0.00017908 |  | #REF! |  | #REF! |  | 7.8031e-05 |  | 0.00011169 |  | #REF! |  | 0.00011127 |  | 0.0017729 |  | 2.342e-06 |  | 0.20242 |  | 0.20242 |  | 0.0010961 |  | -0.00010986 |  | 0.096917 |  | 0.0095652 |  | 0 |  | 0.034844
| #REF! |  | 8.5035e-05 |  | 2.8661e-05 |  | 8.3693e-05 |  | -1.1207e-05 |  | 2.607e-05 |  | 5.8475e-06 |  | 2.4047e-06 |  | 6.3131e-05 |  | 0.00019343 |  | #REF! |  | #REF! |  | 7.8035e-05 |  | 0.00010475 |  | #REF! |  | 0.00011128 |  | 0.0016891 |  | 2.4939e-06 |  | 0.20271 |  | 0.20271 |  | 0.0011244 |  | 5.2314e-05 |  | 0.097494 |  | 0.0096319 |  | 0 |  | 0.035072
| #REF! |  | 0.00011433 |  | 2.2923e-05 |  | 6.4519e-05 |  | -9.7936e-05 |  | 2.1843e-05 |  | 4.8134e-06 |  | 2.4128e-06 |  | 2.2082e-05 |  | 0.00014918 |  | #REF! |  | #REF! |  | 4.9829e-05 |  | 8.5838e-05 |  | #REF! |  | 8.1004e-05 |  | 0.0016478 |  | 2.3927e-06 |  | 0.20524 |  | 0.20524 |  | 0.0011611 |  | 0.00010339 |  | 0.097899 |  | 0.0096967 |  | 0 |  | 0.034352
| #REF! |  | 0.00027494 |  | 1.7974e-05 |  | 6.4519e-05 |  | -0.00011411 |  | 1.5494e-05 |  | -1.8935e-06 |  | 2.4296e-06 |  | 2.2083e-05 |  | 0.00010717 |  | #REF! |  | #REF! |  | 4.9831e-05 |  | 7.8815e-05 |  | #REF! |  | 8.1007e-05 |  | 0.0016425 |  | 2.3929e-06 |  | 0.20907 |  | 0.20907 |  | 0.0011311 |  | 3.4293e-05 |  | 0.098131 |  | 0.0097434 |  | 0 |  | 0.033634
| #REF! |  | 0.0002228 |  | 3.2971e-05 |  | 5.5439e-05 |  | -1.7246e-05 |  | 1.0706e-05 |  | 1.5404e-05 |  | 2.4354e-06 |  | 8.4095e-05 |  | 0.0001068 |  | #REF! |  | #REF! |  | 9.7019e-05 |  | 0.000101 |  | #REF! |  | 0.00011848 |  | 0.0015953 |  | 2.5129e-06 |  | 0.21158 |  | 0.21158 |  | 0.0010678 |  | 0.00021303 |  | 0.097897 |  | 0.0097809 |  | 0 |  | 0.034071
| #REF! |  | 0.00026544 |  | 2.7218e-05 |  | 5.5439e-05 |  | -3.5151e-05 |  | 2.6113e-05 |  | -1.6236e-06 |  | 2.3911e-06 |  | 8.4099e-05 |  | -1.6639e-05 |  | #REF! |  | #REF! |  | 9.7023e-05 |  | 9.8256e-05 |  | #REF! |  | 0.00011848 |  | 0.0015404 |  | 2.7095e-06 |  | 0.21285 |  | 0.21285 |  | 0.0010461 |  | 0.00010965 |  | 0.098513 |  | 0.0098234 |  | 0 |  | 0.034297
| #REF! |  | 0.00029311 |  | 3.1174e-05 |  | 5.5444e-05 |  | -6.021e-05 |  | 1.2166e-05 |  | -1.3076e-05 |  | 2.3408e-06 |  | 4.879e-05 |  | -8.4875e-05 |  | #REF! |  | #REF! |  | 8.2733e-05 |  | 9.9702e-05 |  | #REF! |  | 6.3654e-05 |  | 0.0014733 |  | 2.6965e-06 |  | 0.21457 |  | 0.21457 |  | 0.00093613 |  | 3.9705e-05 |  | 0.099142 |  | 0.0098715 |  | 0 |  | 0.034231
| #REF! |  | 0.00018944 |  | 3.97e-05 |  | 5.5444e-05 |  | 2.9512e-05 |  | -8.1916e-06 |  | 1.2284e-05 |  | 2.3533e-06 |  | 4.8792e-05 |  | 8.6366e-05 |  | #REF! |  | #REF! |  | 8.2737e-05 |  | 0.00011906 |  | #REF! |  | 6.3657e-05 |  | 0.0014201 |  | 2.7153e-06 |  | 0.21801 |  | 0.21801 |  | 0.0010253 |  | 0.00027592 |  | 0.099415 |  | 0.009914 |  | 0 |  | 0.034158
| #REF! |  | 0.0002184 |  | 3.3402e-05 |  | 9.3024e-05 |  | 7.2816e-06 |  | 8.3053e-07 |  | 1.6724e-05 |  | 2.4179e-06 |  | 2.5841e-05 |  | 0.0002486 |  | #REF! |  | #REF! |  | 7.6496e-05 |  | 9.5419e-05 |  | #REF! |  | 7.1314e-05 |  | 0.0013813 |  | 2.7474e-06 |  | 0.22078 |  | 0.22078 |  | 0.0010428 |  | 0.000266 |  | 0.099769 |  | 0.0099524 |  | 0 |  | 0.033717
| #REF! |  | 0.00030467 |  | 5.2037e-05 |  | 9.3032e-05 |  | -1.9542e-05 |  | 1.3009e-05 |  | 1.5475e-05 |  | 2.4066e-06 |  | 2.5843e-05 |  | 0.00020855 |  | #REF! |  | #REF! |  | 7.6499e-05 |  | 9.8816e-05 |  | #REF! |  | 7.1317e-05 |  | 0.0013924 |  | 2.5322e-06 |  | 0.22231 |  | 0.22231 |  | 0.000882 |  | 0.00016931 |  | 0.099913 |  | 0.01001 |  | 0 |  | 0.033509
| #REF! |  | 0.00027529 |  | 4.0012e-05 |  | 5.9308e-05 |  | 1.5358e-05 |  | -3.8488e-06 |  | 1.0632e-05 |  | 2.3312e-06 |  | 4.6108e-05 |  | 0.00011726 |  | #REF! |  | #REF! |  | 3.9289e-05 |  | 9.564e-05 |  | #REF! |  | 5.4218e-05 |  | 0.001358 |  | 2.2795e-06 |  | 0.22317 |  | 0.22317 |  | 0.0011071 |  | 3.8009e-05 |  | 0.1003 |  | 0.01008 |  | 0 |  | 0.033531
| #REF! |  | 0.00027539 |  | 3.9739e-05 |  | 5.9313e-05 |  | 1.8657e-05 |  | -1.5609e-06 |  | 1.2872e-05 |  | 2.274e-06 |  | 4.611e-05 |  | 7.3558e-05 |  | #REF! |  | #REF! |  | 3.929e-05 |  | 9.6791e-05 |  | #REF! |  | 5.422e-05 |  | 0.0012717 |  | 2.2033e-06 |  | 0.2248 |  | 0.2248 |  | 0.0010471 |  | -6.2074e-05 |  | 0.10074 |  | 0.01016 |  | 0 |  | 0.033274
| #REF! |  | 0.00025233 |  | 4.3609e-05 |  | 4.1341e-05 |  | 2.4563e-05 |  | 1.4143e-05 |  | 1.907e-05 |  | 2.2901e-06 |  | 6.3853e-05 |  | 7.9593e-05 |  | #REF! |  | #REF! |  | 7.7983e-05 |  | 0.000111 |  | #REF! |  | 8.3796e-05 |  | 0.0012501 |  | 2.3933e-06 |  | 0.22673 |  | 0.22673 |  | 0.00090123 |  | 6.1116e-06 |  | 0.10116 |  | 0.010226 |  | 0 |  | 0.033025
| #REF! |  | 0.00021259 |  | 1.9439e-05 |  | 4.1345e-05 |  | -1.1872e-05 |  | 1.6079e-05 |  | 8.1122e-06 |  | 2.2098e-06 |  | 6.3856e-05 |  | 3.1311e-05 |  | #REF! |  | #REF! |  | 7.7987e-05 |  | 0.00010378 |  | #REF! |  | 8.38e-05 |  | 0.0012323 |  | 2.5071e-06 |  | 0.22955 |  | 0.22955 |  | 0.00087872 |  | -2.9413e-05 |  | 0.10145 |  | 0.010285 |  | 0 |  | 0.033331
| #REF! |  | 0.00031361 |  | 2.7956e-05 |  | 8.5488e-05 |  | -6.3049e-05 |  | 3.1942e-05 |  | 1.6362e-06 |  | 2.1238e-06 |  | 4.4767e-05 |  | -0.00017657 |  | #REF! |  | #REF! |  | 7.4121e-05 |  | 0.00010735 |  | #REF! |  | 6.3921e-05 |  | 0.0011709 |  | 2.4182e-06 |  | 0.23055 |  | 0.23055 |  | 0.00085454 |  | -0.00012158 |  | 0.10189 |  | 0.010346 |  | 0 |  | 0.033242
| #REF! |  | 0.00032154 |  | 3.7708e-05 |  | 8.5495e-05 |  | -6.1271e-05 |  | 3.3247e-05 |  | 9.5793e-06 |  | 2.1994e-06 |  | 4.4769e-05 |  | -0.00015663 |  | #REF! |  | #REF! |  | 7.4125e-05 |  | 9.0734e-05 |  | #REF! |  | 6.3924e-05 |  | 0.0011325 |  | 2.2921e-06 |  | 0.23022 |  | 0.23022 |  | 0.00088127 |  | -0.00014659 |  | 0.10201 |  | 0.010412 |  | 0 |  | 0.032476
| #REF! |  | 0.00011299 |  | 4.385e-05 |  | 7.1543e-05 |  | -5.9413e-05 |  | 2.687e-05 |  | 1.3909e-05 |  | 2.3646e-06 |  | 3.5124e-05 |  | 4.8451e-05 |  | #REF! |  | #REF! |  | 9.0513e-05 |  | 8.637e-05 |  | #REF! |  | 8.8649e-05 |  | 0.0011269 |  | 2.242e-06 |  | 0.23071 |  | 0.23071 |  | 0.00082625 |  | 9.0962e-05 |  | 0.10211 |  | 0.010485 |  | 0 |  | 0.032578
| #REF! |  | 3.1243e-05 |  | 6.5478e-05 |  | 7.1543e-05 |  | -0.00010035 |  | 7.3145e-06 |  | 7.0239e-06 |  | 2.4667e-06 |  | 3.5126e-05 |  | 9.0505e-05 |  | #REF! |  | #REF! |  | 9.0518e-05 |  | 0.00011125 |  | #REF! |  | 9.6311e-05 |  | 0.0010906 |  | 2.3174e-06 |  | 0.23074 |  | 0.23074 |  | 0.00081624 |  | 0.00014407 |  | 0.10264 |  | 0.010548 |  | 0 |  | 0.032716
| #REF! |  | 8.4901e-05 |  | 6.0322e-05 |  | 5.1438e-05 |  | -6.0207e-05 |  | 1.7235e-05 |  | 5.8783e-06 |  | 2.4019e-06 |  | 6.3939e-05 |  | 6.5717e-05 |  | #REF! |  | #REF! |  | 7.4599e-05 |  | 0.00013019 |  | #REF! |  | 7.4492e-05 |  | 0.0010462 |  | 2.4314e-06 |  | 0.23148 |  | 0.23148 |  | 0.00094886 |  | 0.00011274 |  | 0.10357 |  | 0.010595 |  | 0 |  | 0.032359
| #REF! |  | 0.00016178 |  | 5.7195e-05 |  | 5.1443e-05 |  | -3.4513e-05 |  | 1.7026e-05 |  | 9.4032e-06 |  | 2.3601e-06 |  | 6.3942e-05 |  | 0.00019311 |  | #REF! |  | #REF! |  | 7.4602e-05 |  | 0.00011355 |  | #REF! |  | 8.041e-05 |  | 0.0010124 |  | 2.356e-06 |  | 0.23217 |  | 0.23217 |  | 0.00099139 |  | 0.00014699 |  | 0.1042 |  | 0.010626 |  | 0 |  | 0.031953
| #REF! |  | 0.00017838 |  | 3.5578e-05 |  | 1.1096e-05 |  | -0.00010505 |  | -4.7329e-06 |  | 1.4503e-05 |  | 2.3727e-06 |  | 4.657e-05 |  | 0.00029039 |  | #REF! |  | #REF! |  | 5.7237e-05 |  | 6.9695e-05 |  | #REF! |  | 8.6258e-05 |  | 0.00098039 |  | 2.1661e-06 |  | 0.23205 |  | 0.23205 |  | 0.00076543 |  | -9.1152e-05 |  | 0.10426 |  | 0.010663 |  | 0 |  | 0.031789
| #REF! |  | 0.00011027 |  | 2.0049e-05 |  | 1.1097e-05 |  | -9.337e-05 |  | 6.5618e-08 |  | 1.1376e-05 |  | 2.3683e-06 |  | 4.6573e-05 |  | 0.00016428 |  | #REF! |  | #REF! |  | 5.724e-05 |  | 6.1676e-05 |  | #REF! |  | 7.2688e-05 |  | 0.00098235 |  | 2.0141e-06 |  | 0.23189 |  | 0.23189 |  | 0.00073045 |  | -4.327e-05 |  | 0.10445 |  | 0.010705 |  | 0 |  | 0.031815
| #REF! |  | 0.00021064 |  | 4.4285e-05 |  | 9.308e-05 |  | -1.363e-05 |  | 2.3343e-05 |  | 5.5539e-06 |  | 2.3477e-06 |  | 7.2482e-05 |  | 1.8114e-05 |  | #REF! |  | #REF! |  | 0.00011179 |  | 8.3087e-05 |  | #REF! |  | 8.9077e-05 |  | 0.00097153 |  | 2.0902e-06 |  | 0.23208 |  | 0.23208 |  | 0.00082885 |  | 8.5389e-05 |  | 0.10459 |  | 0.010737 |  | 0 |  | 0.031579
| #REF! |  | 0.00033697 |  | 1.9314e-05 |  | 9.3096e-05 |  | -1.4311e-05 |  | 1.5493e-05 |  | 1.3752e-05 |  | 2.3802e-06 |  | 7.2485e-05 |  | 2.5317e-05 |  | #REF! |  | #REF! |  | 0.00011179 |  | 9.289e-05 |  | #REF! |  | 8.9081e-05 |  | 0.00092213 |  | 2.2801e-06 |  | 0.23118 |  | 0.23118 |  | 0.00088888 |  | 9.5306e-06 |  | 0.1053 |  | 0.010751 |  | 0 |  | 0.031639
| #REF! |  | 0.00022891 |  | 1.2471e-05 |  | 5.5491e-05 |  | -8.8371e-05 |  | -1.1812e-05 |  | 1.2871e-05 |  | 2.4361e-06 |  | 5.3253e-05 |  | 2.4354e-05 |  | #REF! |  | #REF! |  | 5.6706e-05 |  | 8.1117e-05 |  | #REF! |  | 6.1392e-05 |  | 0.00090475 |  | 2.3941e-06 |  | 0.23104 |  | 0.23104 |  | 0.00099151 |  | 0.00012628 |  | 0.10577 |  | 0.010768 |  | 0 |  | 0.031573
| #REF! |  | 0.00011774 |  | 3.9681e-05 |  | 5.5491e-05 |  | -8.7439e-05 |  | 1.463e-07 |  | 1.5057e-05 |  | 2.3975e-06 |  | 5.3255e-05 |  | -5.708e-05 |  | #REF! |  | #REF! |  | 5.6708e-05 |  | 7.6449e-05 |  | #REF! |  | 6.1394e-05 |  | 0.00086447 |  | 2.4063e-06 |  | 0.22977 |  | 0.22977 |  | 0.0010407 |  | 0.00012013 |  | 0.10567 |  | 0.010811 |  | 0 |  | 0.030959
| #REF! |  | 0.00019613 |  | 4.5594e-05 |  | 0.00010009 |  | -8.7652e-05 |  | 8.4791e-06 |  | 2.8146e-05 |  | 2.3015e-06 |  | 4.7703e-05 |  | -7.0204e-05 |  | #REF! |  | #REF! |  | 0.00011375 |  | 0.00010177 |  | #REF! |  | 9.7675e-05 |  | 0.00082789 |  | 2.305e-06 |  | 0.22715 |  | 0.22715 |  | 0.0010249 |  | -8.8699e-05 |  | 0.10614 |  | 0.010877 |  | 0 |  | 0.030872
| #REF! |  | 0.00020047 |  | 5.158e-05 |  | 0.0001001 |  | -4.3074e-05 |  | 6.4372e-06 |  | 2.0657e-05 |  | 2.2028e-06 |  | 4.7705e-05 |  | 2.5078e-06 |  | #REF! |  | #REF! |  | 0.00013831 |  | 0.00014036 |  | #REF! |  | 9.7679e-05 |  | 0.00084945 |  | 2.0392e-06 |  | 0.22584 |  | 0.22584 |  | 0.00090233 |  | -9.4166e-05 |  | 0.10644 |  | 0.010947 |  | 0 |  | 0.03073
| #REF! |  | 6.523e-05 |  | 4.2881e-05 |  | 5.1465e-05 |  | 9.0274e-06 |  | 1.2572e-05 |  | -9.3328e-07 |  | 2.2026e-06 |  | 4.3986e-05 |  | 4.5302e-05 |  | #REF! |  | #REF! |  | 5.7454e-05 |  | 0.00012829 |  | #REF! |  | 6.3614e-05 |  | 0.00078628 |  | 1.8491e-06 |  | 0.22392 |  | 0.22392 |  | 0.0007847 |  | -0.00012932 |  | 0.10699 |  | 0.011002 |  | 0 |  | 0.030343
| #REF! |  | 1.3869e-05 |  | 5.0572e-05 |  | 5.1469e-05 |  | -5.2209e-06 |  | 6.9434e-06 |  | 9.5798e-06 |  | 2.2459e-06 |  | 4.3988e-05 |  | 7.9222e-05 |  | #REF! |  | #REF! |  | 4.4825e-05 |  | 0.00012157 |  | #REF! |  | 8.1302e-05 |  | 0.00073285 |  | 1.9253e-06 |  | 0.22188 |  | 0.22188 |  | 0.00086486 |  | -9.9808e-05 |  | 0.10786 |  | 0.011042 |  | 0 |  | 0.030347
| #REF! |  | 0.00017517 |  | 6.0627e-05 |  | 7.1592e-05 |  | -1.1851e-05 |  | 1.6583e-05 |  | 2.7995e-05 |  | 2.2879e-06 |  | 8.3072e-05 |  | 2.1034e-05 |  | #REF! |  | #REF! |  | 9.8701e-05 |  | 0.00013329 |  | #REF! |  | 0.00010322 |  | 0.00076722 |  | 2.1916e-06 |  | 0.21985 |  | 0.21985 |  | 0.0008573 |  | 2.9222e-06 |  | 0.1077 |  | 0.011076 |  | 0 |  | 0.030184
| #REF! |  | 0.0002568 |  | 3.2605e-05 |  | 7.1592e-05 |  | -1.9335e-06 |  | 1.9173e-05 |  | 1.112e-05 |  | 2.3428e-06 |  | 8.3075e-05 |  | 1.7548e-05 |  | #REF! |  | #REF! |  | 8.6775e-05 |  | 0.0001007 |  | #REF! |  | 8.5538e-05 |  | 0.00074773 |  | 2.2928e-06 |  | 0.21737 |  | 0.21737 |  | 0.00083734 |  | -7.4863e-05 |  | 0.10812 |  | 0.011113 |  | 0 |  | 0.029819
| #REF! |  | 0.00022054 |  | -6.0129e-06 |  | 3.3306e-05 |  | -3.549e-05 |  | 2.139e-05 |  | -1.8944e-06 |  | 2.3569e-06 |  | 3.8312e-05 |  | 5.8442e-05 |  | #REF! |  | #REF! |  | 9.1286e-05 |  | 7.5728e-05 |  | #REF! |  | 1.2171e-05 |  | 0.0007078 |  | 2.1285e-06 |  | 0.21506 |  | 0.21506 |  | 0.00086986 |  | -3.2461e-05 |  | 0.10913 |  | 0.011146 |  | 0 |  | 0.029458
| #REF! |  | 8.8607e-05 |  | 6.7609e-06 |  | 3.3309e-05 |  | -2.8875e-05 |  | 1.0524e-05 |  | 1.3373e-06 |  | 2.4332e-06 |  | 3.8313e-05 |  | 3.1153e-05 |  | #REF! |  | #REF! |  | 9.129e-05 |  | 8.3747e-05 |  | #REF! |  | 1.2171e-05 |  | 0.00070826 |  | 1.9762e-06 |  | 0.21248 |  | 0.21248 |  | 0.00088326 |  | -3.5537e-05 |  | 0.10984 |  | 0.011197 |  | 0 |  | 0.029236
| #REF! |  | 9.1638e-05 |  | 4.3852e-05 |  | 6.6365e-05 |  | 2.493e-05 |  | -1.0061e-05 |  | 2.5377e-06 |  | 2.4952e-06 |  | 4.9707e-05 |  | 5.9342e-05 |  | #REF! |  | #REF! |  | 5.3705e-05 |  | 8.3994e-05 |  | #REF! |  | 6.6301e-05 |  | 0.00070975 |  | 1.9764e-06 |  | 0.20931 |  | 0.20931 |  | 0.00087742 |  | 2.5536e-05 |  | 0.10949 |  | 0.011261 |  | 0 |  | 0.029183
| #REF! |  | 0.00021078 |  | 4.8075e-05 |  | 6.6365e-05 |  | -3.9229e-05 |  | -6.3235e-06 |  | 5.9302e-06 |  | 2.3976e-06 |  | 4.971e-05 |  | 0.0001216 |  | #REF! |  | #REF! |  | 5.3707e-05 |  | 7.8037e-05 |  | #REF! |  | 6.6304e-05 |  | 0.00068803 |  | 1.9764e-06 |  | 0.20578 |  | 0.20578 |  | 0.00080819 |  | 0.00013753 |  | 0.11003 |  | 0.011342 |  | 0 |  | 0.029319
| #REF! |  | 0.00019332 |  | 5.1452e-05 |  | 7.9761e-05 |  | -4.1992e-05 |  | -1.8043e-05 |  | 6.5082e-06 |  | 2.2357e-06 |  | 5.3762e-05 |  | 7.673e-05 |  | #REF! |  | #REF! |  | 6.3179e-05 |  | 0.00010109 |  | #REF! |  | 6.0619e-05 |  | 0.00063652 |  | 1.9764e-06 |  | 0.20217 |  | 0.20217 |  | 0.00085073 |  | 1.3106e-06 |  | 0.11098 |  | 0.011431 |  | 0 |  | 0.029509
| #REF! |  | 9.8684e-05 |  | 3.1156e-05 |  | 7.9761e-05 |  | 3.5255e-06 |  | -7.4446e-06 |  | 1.2534e-06 |  | 2.2125e-06 |  | 5.3765e-05 |  | 1.9613e-06 |  | #REF! |  | #REF! |  | 6.3181e-05 |  | 9.4263e-05 |  | #REF! |  | 6.0621e-05 |  | 0.00061443 |  | 1.8307e-06 |  | 0.19862 |  | 0.19862 |  | 0.00098424 |  | 1.7601e-05 |  | 0.11098 |  | 0.011527 |  | 0 |  | 0.029004
| #REF! |  | 0.00016562 |  | 1.2235e-05 |  | 9.7818e-05 |  | -1.6979e-05 |  | -2.002e-06 |  | -9.1969e-06 |  | 2.35e-06 |  | 3.521e-05 |  | 0.00011133 |  | #REF! |  | #REF! |  | 5.0696e-05 |  | 6.0291e-05 |  | #REF! |  | 6.0225e-05 |  | 0.00061433 |  | 1.6851e-06 |  | 0.19459 |  | 0.19459 |  | 0.00091251 |  | 6.4066e-05 |  | 0.11172 |  | 0.011625 |  | 0 |  | 0.028606
| #REF! |  | 0.00019879 |  | 2.8846e-05 |  | 9.7826e-05 |  | -1.788e-05 |  | 7.7055e-06 |  | 1.734e-07 |  | 2.433e-06 |  | 3.5212e-05 |  | 0.00020238 |  | #REF! |  | #REF! |  | 5.0698e-05 |  | 7.3886e-05 |  | #REF! |  | 6.0227e-05 |  | 0.00059044 |  | 1.7235e-06 |  | 0.19042 |  | 0.19042 |  | 0.00070569 |  | -1.6894e-05 |  | 0.11211 |  | 0.011706 |  | 0 |  | 0.028649
| #REF! |  | 2.7906e-05 |  | 3.4756e-05 |  | 9.0839e-05 |  | -3.352e-05 |  | 8.0276e-06 |  | 1.5386e-05 |  | 2.3792e-06 |  | 3.3346e-05 |  | 0.0001117 |  | #REF! |  | #REF! |  | 6.5022e-05 |  | 9.5462e-05 |  | #REF! |  | 4.6215e-05 |  | 0.00058122 |  | 1.907e-06 |  | 0.18594 |  | 0.18594 |  | 0.00069481 |  | -7.4967e-06 |  | 0.1117 |  | 0.01176 |  | 0 |  | 0.028307
| #REF! |  | 0.00010298 |  | 2.1113e-05 |  | 9.0839e-05 |  | -0.00010041 |  | 2.2855e-06 |  | -6.0501e-06 |  | 2.3885e-06 |  | 3.3347e-05 |  | 2.516e-05 |  | #REF! |  | #REF! |  | 6.5025e-05 |  | 8.1866e-05 |  | #REF! |  | 4.6217e-05 |  | 0.00057156 |  | 1.9388e-06 |  | 0.18131 |  | 0.18131 |  | 0.00085667 |  | -3.0502e-05 |  | 0.11209 |  | 0.011777 |  | 0 |  | 0.027972
| #REF! |  | 0.00022299 |  | 1.3099e-05 |  | 6.3482e-05 |  | -5.807e-05 |  | 1.7043e-05 |  | -2.2739e-05 |  | 2.4518e-06 |  | 5.3485e-05 |  | 2.2872e-05 |  | #REF! |  | #REF! |  | 7.4944e-05 |  | 8.0642e-05 |  | #REF! |  | 8.8858e-05 |  | 0.0005383 |  | 1.7867e-06 |  | 0.17672 |  | 0.17672 |  | 0.00093931 |  | 2.2465e-06 |  | 0.11331 |  | 0.011783 |  | 0 |  | 0.027807
| #REF! |  | 0.00023962 |  | 1.6512e-05 |  | 6.3476e-05 |  | 6.339e-06 |  | 1.1674e-05 |  | -8.7366e-06 |  | 2.4564e-06 |  | 5.3488e-05 |  | 5.0655e-05 |  | #REF! |  | #REF! |  | 7.4948e-05 |  | 8.0642e-05 |  | #REF! |  | 8.8862e-05 |  | 0.0005268 |  | 1.9006e-06 |  | 0.17191 |  | 0.17191 |  | 0.00083915 |  | 9.3658e-05 |  | 0.11399 |  | 0.011809 |  | 0 |  | 0.027587
| #REF! |  | 0.00019621 |  | 3.4547e-05 |  | 7.9796e-05 |  | -6.1741e-05 |  | -1.0006e-07 |  | -5.1183e-06 |  | 2.3982e-06 |  | 4.5622e-05 |  | -3.0602e-06 |  | #REF! |  | #REF! |  | 8.4631e-05 |  | 6.9952e-05 |  | #REF! |  | 5.0952e-05 |  | 0.000549 |  | 2.1669e-06 |  | 0.1672 |  | 0.1672 |  | 0.00092513 |  | 9.3526e-05 |  | 0.11448 |  | 0.011868 |  | 0 |  | 0.027447
| #REF! |  | 0.00018568 |  | 3.4377e-05 |  | 7.9796e-05 |  | -8.8837e-05 |  | -1.8198e-07 |  | -1.1074e-05 |  | 2.2513e-06 |  | 4.5624e-05 |  | -4.3142e-06 |  | #REF! |  | #REF! |  | 8.4635e-05 |  | 6.9952e-05 |  | #REF! |  | 5.0954e-05 |  | 0.00052168 |  | 2.2806e-06 |  | 0.16257 |  | 0.16257 |  | 0.0010061 |  | -3.8332e-06 |  | 0.11538 |  | 0.011935 |  | 0 |  | 0.027182
| #REF! |  | 0.00021723 |  | 2.8121e-05 |  | 8.0961e-05 |  | -2.6426e-05 |  | 2.3852e-07 |  | -1.1927e-05 |  | 2.1725e-06 |  | 2.226e-05 |  | 0.00020046 |  | #REF! |  | #REF! |  | 7.3915e-05 |  | 6.8289e-05 |  | #REF! |  | 8.6722e-05 |  | 0.00047629 |  | 2.1292e-06 |  | 0.15783 |  | 0.15783 |  | 0.00084838 |  | -4.4513e-05 |  | 0.11628 |  | 0.011991 |  | 0 |  | 0.027042
| #REF! |  | 0.00017107 |  | 3.4562e-05 |  | 8.0967e-05 |  | -2.3561e-05 |  | 2.3266e-07 |  | 9.8745e-06 |  | 2.1402e-06 |  | 2.2261e-05 |  | 0.00024637 |  | #REF! |  | #REF! |  | 7.3919e-05 |  | 6.8718e-05 |  | #REF! |  | 8.6726e-05 |  | 0.0005192 |  | 1.9771e-06 |  | 0.15306 |  | 0.15306 |  | 0.00071579 |  | -8.1269e-05 |  | 0.11707 |  | 0.012043 |  | 0 |  | 0.027147
| #REF! |  | 0.00019387 |  | 4.8145e-05 |  | 0.00010602 |  | -4.496e-05 |  | -2.4751e-06 |  | 2.5374e-05 |  | 2.1865e-06 |  | 8.7602e-05 |  | 0.00015228 |  | #REF! |  | #REF! |  | 8.6367e-05 |  | 9.7927e-05 |  | #REF! |  | 7.1642e-05 |  | 0.00053619 |  | 1.9769e-06 |  | 0.14821 |  | 0.14821 |  | 0.00079592 |  | -1.9993e-05 |  | 0.11819 |  | 0.012103 |  | 0 |  | 0.027042
| #REF! |  | 0.00023641 |  | 5.1429e-05 |  | 0.00010602 |  | -6.6449e-05 |  | 5.6872e-07 |  | 9.8201e-07 |  | 2.1634e-06 |  | 8.7606e-05 |  | 0.00013133 |  | #REF! |  | #REF! |  | 8.6371e-05 |  | 0.00011309 |  | #REF! |  | 7.1645e-05 |  | 0.00043727 |  | 1.9393e-06 |  | 0.14332 |  | 0.14332 |  | 0.00082257 |  | 2.5846e-05 |  | 0.11832 |  | 0.012158 |  | 0 |  | 0.026708
| #REF! |  | 0.0002568 |  | 4.0641e-05 |  | 0.00013109 |  | -8.8622e-05 |  | 1.2391e-05 |  | -4.9173e-06 |  | 2.0957e-06 |  | 2.5949e-05 |  | 0.00010872 |  | #REF! |  | #REF! |  | 8.7434e-05 |  | 7.7481e-05 |  | #REF! |  | 7.4415e-05 |  | 0.00036583 |  | 1.9009e-06 |  | 0.13846 |  | 0.13846 |  | 0.00063657 |  | -9.1921e-05 |  | 0.11862 |  | 0.012203 |  | 0 |  | 0.026482
| #REF! |  | 0.0002185 |  | 4.1106e-05 |  | 0.0001311 |  | -4.6223e-05 |  | 1.2235e-05 |  | 2.7702e-06 |  | 2.0946e-06 |  | 2.595e-05 |  | 0.00012961 |  | #REF! |  | #REF! |  | 9.1151e-05 |  | 6.68e-05 |  | #REF! |  | 7.4418e-05 |  | 0.00041535 |  | 1.9011e-06 |  | 0.13378 |  | 0.13378 |  | 0.00065242 |  | 2.0183e-06 |  | 0.11947 |  | 0.012243 |  | 0 |  | 0.026456
| #REF! |  | 0.00014208 |  | 3.052e-05 |  | 8.565e-05 |  | -3.3484e-05 |  | 1.7289e-05 |  | -1.0843e-05 |  | 2.1508e-06 |  | 5.9263e-05 |  | 0.00012446 |  | #REF! |  | #REF! |  | 7.9388e-05 |  | 8.6023e-05 |  | #REF! |  | 6.3103e-05 |  | 0.00041038 |  | 1.9393e-06 |  | 0.12908 |  | 0.12908 |  | 0.0009328 |  | -4.4584e-05 |  | 0.12013 |  | 0.012297 |  | 0 |  | 0.026384
| #REF! |  | 0.000131 |  | 1.7629e-05 |  | 8.565e-05 |  | -0.00010564 |  | 8.2995e-06 |  | -1.1403e-05 |  | 2.2227e-06 |  | 5.9265e-05 |  | 0.00011874 |  | #REF! |  | #REF! |  | 7.5678e-05 |  | 8.8751e-05 |  | #REF! |  | 6.3106e-05 |  | 0.00035969 |  | 2.0534e-06 |  | 0.12422 |  | 0.12422 |  | 0.00093864 |  | -0.0002453 |  | 0.12075 |  | 0.012368 |  | 0 |  | 0.026111
| #REF! |  | 0.00012604 |  | 2.4139e-05 |  | 6.0601e-05 |  | -8.8377e-05 |  | -3.4626e-06 |  | -7.9131e-06 |  | 2.2401e-06 |  | 3.7313e-05 |  | 0.00010667 |  | #REF! |  | #REF! |  | 9.7354e-05 |  | 8.4287e-05 |  | #REF! |  | 5.0748e-05 |  | 0.00039514 |  | 2.1297e-06 |  | 0.11974 |  | 0.11974 |  | 0.00077094 |  | -0.00015382 |  | 0.12107 |  | 0.012443 |  | 0 |  | 0.025862
| #REF! |  | 0.00011655 |  | 1.3296e-05 |  | 6.0606e-05 |  | -3.0622e-06 |  | -3.3221e-06 |  | -1.4291e-05 |  | 2.3156e-06 |  | 3.7315e-05 |  | 3.8825e-05 |  | #REF! |  | #REF! |  | 9.7359e-05 |  | 8.4454e-05 |  | #REF! |  | 5.0751e-05 |  | 0.00038749 |  | 2.2818e-06 |  | 0.11546 |  | 0.11546 |  | 0.00080515 |  | -4.8793e-05 |  | 0.12185 |  | 0.012517 |  | 0 |  | 0.025733
| #REF! |  | 0.00021093 |  | 1.5728e-05 |  | 7.9837e-05 |  | -4.0395e-05 |  | 9.5856e-06 |  | -5.4179e-06 |  | 2.3743e-06 |  | 4.7285e-05 |  | 8.5683e-05 |  | #REF! |  | #REF! |  | 8.406e-05 |  | 9.592e-05 |  | #REF! |  | 8.4704e-05 |  | 0.0003632 |  | 2.3575e-06 |  | 0.11121 |  | 0.11121 |  | 0.00084525 |  | -0.00012283 |  | 0.12256 |  | 0.012584 |  | 0 |  | 0.025824
| #REF! |  | 0.0002 |  | 2.9476e-05 |  | 7.9844e-05 |  | -8.0386e-05 |  | 1.6334e-05 |  | 6.5415e-06 |  | 2.3884e-06 |  | 4.7287e-05 |  | 0.0001555 |  | #REF! |  | #REF! |  | 8.4064e-05 |  | 9.5166e-05 |  | #REF! |  | 8.4708e-05 |  | 0.00036328 |  | 2.3955e-06 |  | 0.10703 |  | 0.10703 |  | 0.00077933 |  | 8.2041e-05 |  | 0.12356 |  | 0.012649 |  | 0 |  | 0.025973
| #REF! |  | 0.00012594 |  | 2.1231e-05 |  | 7.4022e-05 |  | -3.3563e-05 |  | 5.3434e-06 |  | 2.1802e-06 |  | 2.3596e-06 |  | 5.5111e-05 |  | 9.5088e-05 |  | #REF! |  | #REF! |  | 5.7197e-05 |  | 5.6169e-05 |  | #REF! |  | 2.2222e-05 |  | 0.00036902 |  | 2.3575e-06 |  | 0.10288 |  | 0.10288 |  | 0.00072509 |  | 9.2308e-05 |  | 0.12474 |  | 0.012716 |  | 0 |  | 0.02597
| #REF! |  | 7.084e-05 |  | 3.0534e-05 |  | 7.4022e-05 |  | 7.4916e-06 |  | 6.2595e-06 |  | -4.1906e-06 |  | 2.3545e-06 |  | 5.5113e-05 |  | 0.000116 |  | #REF! |  | #REF! |  | 5.72e-05 |  | 7.7671e-05 |  | #REF! |  | 2.2223e-05 |  | 0.00036214 |  | 2.0915e-06 |  | 0.09888 |  | 0.09888 |  | 0.00080524 |  | -0.00011051 |  | 0.12569 |  | 0.012806 |  | 0 |  | 0.025805
| #REF! |  | 2.2429e-05 |  | 3.2914e-05 |  | 2.1224e-05 |  | -5.1878e-05 |  | 2.036e-05 |  | -1.2224e-05 |  | 2.3758e-06 |  | 8.1515e-05 |  | 0.00011812 |  | #REF! |  | #REF! |  | 0.00010425 |  | 0.00010622 |  | #REF! |  | 6.1785e-05 |  | 0.00035597 |  | 1.863e-06 |  | 0.09505 |  | 0.09505 |  | 0.00076686 |  | -4.122e-05 |  | 0.12691 |  | 0.01291 |  | 0 |  | 0.025519
| #REF! |  | 0.00013145 |  | 9.7472e-06 |  | 2.1226e-05 |  | -7.1119e-05 |  | 2.2725e-05 |  | -1.2019e-05 |  | 2.2775e-06 |  | 8.1519e-05 |  | -4.0285e-05 |  | #REF! |  | #REF! |  | 0.00010425 |  | 7.7695e-05 |  | #REF! |  | 6.1788e-05 |  | 0.00033318 |  | 1.7491e-06 |  | 0.091406 |  | 0.091406 |  | 0.00071846 |  | -1.7248e-05 |  | 0.12787 |  | 0.01301 |  | 0 |  | 0.025411
| #REF! |  | 0.00017057 |  | 1.9268e-06 |  | 8.5111e-05 |  | -2.364e-05 |  | 1.4213e-05 |  | 1.8636e-06 |  | 2.1588e-06 |  | 7.5636e-05 |  | -1.2776e-05 |  | #REF! |  | #REF! |  | 2.7434e-05 |  | 6.3254e-05 |  | #REF! |  | 2.9188e-05 |  | 0.00031335 |  | 1.8638e-06 |  | 0.087909 |  | 0.087909 |  | 0.0007377 |  | -0.00027873 |  | 0.1291 |  | 0.013093 |  | 0 |  | 0.025234
| #REF! |  | 9.0857e-05 |  | 2.0115e-05 |  | 8.5111e-05 |  | -2.6248e-05 |  | 7.2711e-06 |  | -1.4596e-06 |  | 2.0778e-06 |  | 7.5639e-05 |  | 9.4116e-05 |  | #REF! |  | #REF! |  | 2.7435e-05 |  | 6.3486e-05 |  | #REF! |  | 2.9189e-05 |  | 0.00035318 |  | 2.0923e-06 |  | 0.08442 |  | 0.08442 |  | 0.00070015 |  | -0.00047727 |  | 0.13041 |  | 0.013158 |  | 0 |  | 0.025059
| #REF! |  | 0.00015006 |  | 2.7438e-05 |  | 0.00011194 |  | -1.9279e-05 |  | -1.1714e-05 |  | -2.4185e-05 |  | 2.1004e-06 |  | 6.4421e-05 |  | -3.2094e-06 |  | #REF! |  | #REF! |  | 7.3941e-05 |  | 5.5263e-05 |  | #REF! |  | 2.6526e-05 |  | 0.0003292 |  | 2.2062e-06 |  | 0.081182 |  | 0.081182 |  | 0.00070599 |  | -0.00015646 |  | 0.13111 |  | 0.013228 |  | 0 |  | 0.024941
| #REF! |  | 0.000244 |  | 2.2796e-05 |  | 0.00011195 |  | -3.6978e-05 |  | -9.17e-06 |  | -1.626e-05 |  | 2.1829e-06 |  | 6.4424e-05 |  | 3.3317e-05 |  | #REF! |  | #REF! |  | 7.3944e-05 |  | 5.5016e-05 |  | #REF! |  | 2.6527e-05 |  | 0.00030024 |  | 2.2442e-06 |  | 0.078039 |  | 0.078039 |  | 0.00080701 |  | -3.4125e-05 |  | 0.13197 |  | 0.013294 |  | 0 |  | 0.024646
| #REF! |  | 0.00016921 |  | 2.0372e-05 |  | 8.9207e-05 |  | -6.6029e-05 |  | 1.5069e-05 |  | -2.4113e-06 |  | 2.25e-06 |  | 7.013e-05 |  | 8.9452e-05 |  | #REF! |  | #REF! |  | 6.6995e-05 |  | 7.0494e-05 |  | #REF! |  | 0.00010344 |  | 0.00029682 |  | 2.168e-06 |  | 0.074742 |  | 0.074742 |  | 0.00079199 |  | -0.00010976 |  | 0.13324 |  | 0.013365 |  | 0 |  | 0.024494
| #REF! |  | 0.00010878 |  | 2.7759e-05 |  | 8.9214e-05 |  | -8.7085e-05 |  | 6.498e-06 |  | -2.9684e-06 |  | 2.3596e-06 |  | 7.0134e-05 |  | 0.00021908 |  | #REF! |  | #REF! |  | 6.6998e-05 |  | 9.3282e-05 |  | #REF! |  | 0.00010344 |  | 0.00029257 |  | 2.2442e-06 |  | 0.071797 |  | 0.071797 |  | 0.00070436 |  | -2.5732e-05 |  | 0.13451 |  | 0.013432 |  | 0 |  | 0.024501
| #REF! |  | 0.00017074 |  | 3.446e-05 |  | 9.213e-05 |  | -0.00011285 |  | -1.7048e-07 |  | 4.7334e-06 |  | 2.4014e-06 |  | 6.7547e-05 |  | 0.00032202 |  | #REF! |  | #REF! |  | 7.1205e-05 |  | 9.9951e-05 |  | #REF! |  | 7.6257e-05 |  | 0.00030099 |  | 2.3965e-06 |  | 0.068848 |  | 0.068848 |  | 0.00070436 |  | 3.8993e-05 |  | 0.13572 |  | 0.013473 |  | 0 |  | 0.024426
| #REF! |  | 0.00021849 |  | 2.3523e-05 |  | 9.2138e-05 |  | -0.00010601 |  | 2.6735e-05 |  | -1.1165e-05 |  | 2.397e-06 |  | 6.755e-05 |  | 0.00012591 |  | #REF! |  | #REF! |  | 7.1208e-05 |  | 7.7163e-05 |  | #REF! |  | 7.626e-05 |  | 0.00026163 |  | 2.2444e-06 |  | 0.066027 |  | 0.066027 |  | 0.00087883 |  | 2.3117e-05 |  | 0.13691 |  | 0.0135 |  | 0 |  | 0.02425
| #REF! |  | 0.00020154 |  | 3.2635e-05 |  | 6.473e-05 |  | -4.2413e-05 |  | 2.005e-05 |  | -1.6151e-05 |  | 2.3485e-06 |  | 5.4945e-05 |  | 5.4644e-05 |  | #REF! |  | #REF! |  | 4.8828e-05 |  | 7.0133e-05 |  | #REF! |  | 5.3719e-05 |  | 0.00023983 |  | 1.9904e-06 |  | 0.063397 |  | 0.063397 |  | 0.00093058 |  | -7.4512e-05 |  | 0.13784 |  | 0.013533 |  | 0 |  | 0.024081
| #REF! |  | 0.00014528 |  | 5.3742e-05 |  | 6.4735e-05 |  | 1.0531e-05 |  | 2.4529e-07 |  | -1.1407e-05 |  | 2.2973e-06 |  | 5.4947e-05 |  | 4.649e-05 |  | #REF! |  | #REF! |  | 4.883e-05 |  | 7.7033e-05 |  | #REF! |  | 5.3721e-05 |  | 0.00026619 |  | 1.7372e-06 |  | 0.06082 |  | 0.06082 |  | 0.00088056 |  | 7.6719e-06 |  | 0.13917 |  | 0.013601 |  | 0 |  | 0.02399
| #REF! |  | 0.00010191 |  | 3.1968e-05 |  | 4.5511e-05 |  | 1.9254e-05 |  | 1.256e-05 |  | -9.1736e-06 |  | 2.2929e-06 |  | 5.326e-05 |  | 2.92e-05 |  | #REF! |  | #REF! |  | 4.1979e-05 |  | 6.5077e-05 |  | #REF! |  | 5.5118e-05 |  | 0.00025847 |  | 1.7881e-06 |  | 0.058497 |  | 0.058497 |  | 0.00080289 |  | 8.3535e-05 |  | 0.14093 |  | 0.01369 |  | 0 |  | 0.023879
| #REF! |  | 0.00018959 |  | 5.9598e-06 |  | 4.5511e-05 |  | 3.6004e-05 |  | 2.5772e-05 |  | -1.1574e-05 |  | 2.2881e-06 |  | 5.3262e-05 |  | 3.067e-05 |  | #REF! |  | #REF! |  | 4.1981e-05 |  | 5.8156e-05 |  | #REF! |  | 5.512e-05 |  | 0.000255 |  | 1.9781e-06 |  | 0.056244 |  | 0.056244 |  | 0.00079959 |  | -4.6525e-05 |  | 0.14186 |  | 0.013793 |  | 0 |  | 0.023595
| #REF! |  | 0.00022696 |  | 1.4826e-07 |  | 0.00013066 |  | 1.3038e-05 |  | 2.1101e-05 |  | -1.834e-05 |  | 2.2938e-06 |  | 6.0951e-05 |  | -4.4569e-05 |  | #REF! |  | #REF! |  | 5.7002e-05 |  | 4.6096e-05 |  | #REF! |  | 5.2028e-05 |  | 0.00026319 |  | 2.1178e-06 |  | 0.054074 |  | 0.054074 |  | 0.00074622 |  | -3.8742e-05 |  | 0.14272 |  | 0.013904 |  | 0 |  | 0.023402
| #REF! |  | 0.00013537 |  | -1.2254e-05 |  | 0.00013066 |  | -2.9655e-05 |  | -4.0042e-06 |  | -1.5346e-05 |  | 2.3261e-06 |  | 6.0954e-05 |  | -4.5107e-05 |  | #REF! |  | #REF! |  | 5.7005e-05 |  | 4.6096e-05 |  | #REF! |  | 5.203e-05 |  | 0.00022371 |  | 2.1046e-06 |  | 0.051993 |  | 0.051993 |  | 0.00071613 |  | 7.9395e-05 |  | 0.14369 |  | 0.01401 |  | 0 |  | 0.023404
| #REF! |  | 3.987e-05 |  | -1.5703e-05 |  | 0.000105 |  | -7.1027e-06 |  | 1.3398e-06 |  | -1.5391e-05 |  | 2.3535e-06 |  | 4.2382e-05 |  | 5.6879e-05 |  | #REF! |  | #REF! |  | 3.5029e-05 |  | 4.0961e-05 |  | #REF! |  | 2.7035e-05 |  | 0.00023036 |  | 1.9022e-06 |  | 0.050055 |  | 0.050055 |  | 0.00090899 |  | -0.00012155 |  | 0.14471 |  | 0.014098 |  | 0 |  | 0.023161
| #REF! |  | -5.6925e-06 |  | -7.7999e-07 |  | 0.00010501 |  | 1.7495e-05 |  | 9.5648e-06 |  | -1.8504e-05 |  | 2.3582e-06 |  | 4.2384e-05 |  | 3.5212e-05 |  | #REF! |  | #REF! |  | 3.5031e-05 |  | 4.6574e-05 |  | #REF! |  | 2.7036e-05 |  | 0.00025997 |  | 1.9406e-06 |  | 0.048208 |  | 0.048208 |  | 0.0008456 |  | -0.0002031 |  | 0.14642 |  | 0.01418 |  | 0 |  | 0.022866
| #REF! |  | -1.6183e-05 |  | 2.2513e-05 |  | 1.4163e-05 |  | 4.5402e-06 |  | 6.3129e-06 |  | -1.9365e-05 |  | 2.3323e-06 |  | 4.9114e-05 |  | 2.3456e-05 |  | #REF! |  | #REF! |  | 7.0078e-05 |  | 6.8274e-05 |  | #REF! |  | 4.3321e-05 |  | 0.00024219 |  | 2.1497e-06 |  | 0.046462 |  | 0.046462 |  | 0.00078545 |  | -3.2144e-05 |  | 0.14752 |  | 0.014278 |  | 0 |  | 0.022796
| #REF! |  | 5.2346e-05 |  | 2.4416e-05 |  | 1.4164e-05 |  | -3.1628e-05 |  | 7.4447e-06 |  | -1.7699e-05 |  | 2.3544e-06 |  | 4.9116e-05 |  | 6.3067e-05 |  | #REF! |  | #REF! |  | 7.0081e-05 |  | 6.2649e-05 |  | #REF! |  | 4.3323e-05 |  | 0.00024117 |  | 2.2449e-06 |  | 0.044737 |  | 0.044737 |  | 0.00069785 |  | 5.188e-06 |  | 0.14822 |  | 0.014376 |  | 0 |  | 0.022701
| #REF! |  | 0.0001163 |  | 2.3896e-06 |  | 9.3352e-05 |  | -5.0949e-05 |  | -2.9873e-06 |  | -1.9087e-05 |  | 2.3941e-06 |  | 3.9071e-05 |  | 4.0776e-05 |  | #REF! |  | #REF! |  | 3.3177e-05 |  | 5.1932e-05 |  | #REF! |  | 2.9351e-05 |  | 0.00025298 |  | 2.1432e-06 |  | 0.042949 |  | 0.042949 |  | 0.0007254 |  | 2.7268e-05 |  | 0.14971 |  | 0.014457 |  | 0 |  | 0.022473
| #REF! |  | 9.8013e-05 |  | -9.4316e-06 |  | 9.336e-05 |  | -8.2676e-05 |  | 1.371e-06 |  | -1.7886e-05 |  | 2.3692e-06 |  | 3.9073e-05 |  | 7.7364e-05 |  | #REF! |  | #REF! |  | 3.3178e-05 |  | 5.1945e-05 |  | #REF! |  | 2.9352e-05 |  | 0.00023248 |  | 2.0992e-06 |  | 0.04117 |  | 0.04117 |  | 0.00080892 |  | -4.9572e-05 |  | 0.15096 |  | 0.014516 |  | 0 |  | 0.022325
| #REF! |  | 0.00013394 |  | 3.3196e-06 |  | 0.00010095 |  | -7.9132e-05 |  | 7.2111e-06 |  | -1.2968e-05 |  | 2.3072e-06 |  | 4.0108e-05 |  | 0.00012738 |  | #REF! |  | #REF! |  | 4.4758e-05 |  | 6.2046e-05 |  | #REF! |  | 8.1017e-05 |  | 0.00020599 |  | 2.1564e-06 |  | 0.039524 |  | 0.039524 |  | 0.00084978 |  | 6.8184e-06 |  | 0.15194 |  | 0.014573 |  | 0 |  | 0.022264
| #REF! |  | 0.00025988 |  | 2.6701e-05 |  | 0.00010095 |  | -5.33e-05 |  | 1.0428e-05 |  | 2.1474e-07 |  | 2.2549e-06 |  | 4.011e-05 |  | 4.2989e-05 |  | #REF! |  | #REF! |  | 5.7154e-05 |  | 6.2062e-05 |  | #REF! |  | 8.1021e-05 |  | 0.00023592 |  | 2.0673e-06 |  | 0.037966 |  | 0.037966 |  | 0.00084821 |  | 1.6707e-05 |  | 0.15338 |  | 0.014658 |  | 0 |  | 0.022243
| #REF! |  | 0.00021658 |  | 2.2531e-05 |  | 7.0032e-05 |  | -6.56e-05 |  | 6.6216e-07 |  | 4.2054e-06 |  | 2.2656e-06 |  | 5.3621e-05 |  | -7.8804e-05 |  | #REF! |  | #REF! |  | 7.9097e-05 |  | 5.8764e-05 |  | #REF! |  | 4.7779e-05 |  | 0.00023545 |  | 1.9403e-06 |  | 0.036594 |  | 0.036594 |  | 0.00084816 |  | -4.7948e-05 |  | 0.15447 |  | 0.014735 |  | 0 |  | 0.022261
| #REF! |  | 6.2682e-05 |  | 1.2198e-05 |  | 7.0032e-05 |  | -9.7293e-05 |  | -3.5728e-06 |  | -9.3569e-06 |  | 2.2616e-06 |  | 5.3623e-05 |  | -1.853e-05 |  | #REF! |  | #REF! |  | 6.6705e-05 |  | 5.878e-05 |  | #REF! |  | 4.7782e-05 |  | 0.00020032 |  | 1.8263e-06 |  | 0.035263 |  | 0.035263 |  | 0.00073216 |  | 0.00014351 |  | 0.15574 |  | 0.014782 |  | 0 |  | 0.022318
| #REF! |  | 0.00015041 |  | 3.1979e-05 |  | 0.00011031 |  | -6.1998e-05 |  | 1.9031e-05 |  | -1.0954e-05 |  | 2.2498e-06 |  | 8.1372e-05 |  | 4.9436e-05 |  | #REF! |  | #REF! |  | 9.4856e-05 |  | 7.0908e-05 |  | #REF! |  | 4.9093e-05 |  | 0.00021911 |  | 1.8265e-06 |  | 0.033964 |  | 0.033964 |  | 0.00068541 |  | 3.7831e-05 |  | 0.1568 |  | 0.0148 |  | 0 |  | 0.022023
| #REF! |  | 0.00017081 |  | 1.8432e-05 |  | 0.00011032 |  | 3.9117e-05 |  | 2.7823e-05 |  | -1.786e-05 |  | 2.2977e-06 |  | 8.1375e-05 |  | -2.7756e-05 |  | #REF! |  | #REF! |  | 9.486e-05 |  | 7.0927e-05 |  | #REF! |  | 4.9095e-05 |  | 0.0002419 |  | 2.0167e-06 |  | 0.03276 |  | 0.03276 |  | 0.00084821 |  | -3.7572e-05 |  | 0.15758 |  | 0.014833 |  | 0 |  | 0.02158
| #REF! |  | 0.00011856 |  | 2.5666e-05 |  | 0.00010507 |  | -1.1354e-05 |  | 1.5911e-05 |  | -8.3794e-06 |  | 2.3548e-06 |  | 1.9084e-05 |  | -4.4562e-05 |  | #REF! |  | #REF! |  | 7.2741e-05 |  | 9.6892e-05 |  | #REF! |  | 6.8034e-05 |  | 0.00020627 |  | 2.2069e-06 |  | 0.031559 |  | 0.031559 |  | 0.00073638 |  | 5.7024e-05 |  | 0.15862 |  | 0.014902 |  | 0 |  | 0.021607
| #REF! |  | 0.00020495 |  | 4.2055e-05 |  | 0.00010507 |  | -6.3464e-05 |  | 9.253e-06 |  | -9.1514e-07 |  | 2.3634e-06 |  | 1.9085e-05 |  | 9.6341e-05 |  | #REF! |  | #REF! |  | 7.2744e-05 |  | 9.7585e-05 |  | #REF! |  | 6.8037e-05 |  | 0.00018161 |  | 2.3593e-06 |  | 0.030431 |  | 0.030431 |  | 0.00061195 |  | 3.3088e-06 |  | 0.15949 |  | 0.014983 |  | 0 |  | 0.021661
| #REF! |  | 0.00016347 |  | 2.0467e-05 |  | 7.7055e-05 |  | -5.2276e-05 |  | -7.2948e-07 |  | -4.0294e-06 |  | 2.3145e-06 |  | 8.6863e-06 |  | 0.00016946 |  | #REF! |  | #REF! |  | 4.6379e-05 |  | 5.733e-05 |  | #REF! |  | 4.4345e-05 |  | 0.00021444 |  | 2.2839e-06 |  | 0.029255 |  | 0.029255 |  | 0.00049012 |  | -8.8434e-05 |  | 0.16007 |  | 0.015078 |  | 0 |  | 0.021422
| #REF! |  | 0.00011555 |  | 1.0683e-05 |  | 7.7062e-05 |  | -4.2267e-05 |  | -7.1385e-06 |  | -8.985e-06 |  | 2.347e-06 |  | 8.6867e-06 |  | 8.0839e-05 |  | #REF! |  | #REF! |  | 4.6381e-05 |  | 5.6663e-05 |  | #REF! |  | 4.4347e-05 |  | 0.00023479 |  | 2.2396e-06 |  | 0.028122 |  | 0.028122 |  | 0.00057024 |  | -0.0001064 |  | 0.16063 |  | 0.015165 |  | 0 |  | 0.021276
| #REF! |  | 0.00015441 |  | 4.9747e-06 |  | 7.59e-05 |  | -1.3588e-05 |  | 2.1823e-06 |  | -1.9499e-05 |  | 2.4274e-06 |  | 4.9212e-05 |  | -8.2156e-06 |  | #REF! |  | #REF! |  | 7.6727e-05 |  | 6.5458e-05 |  | #REF! |  | 5.5981e-05 |  | 0.00019076 |  | 2.2709e-06 |  | 0.027122 |  | 0.027122 |  | 0.00073977 |  | -0.00012239 |  | 0.16149 |  | 0.015233 |  | 0 |  | 0.021208
| #REF! |  | 0.00012206 |  | 2.1895e-05 |  | 7.5901e-05 |  | -2.1413e-05 |  | 9.4289e-06 |  | -7.5135e-06 |  | 2.4263e-06 |  | 4.9215e-05 |  | -0.00011458 |  | #REF! |  | #REF! |  | 7.673e-05 |  | 6.5458e-05 |  | #REF! |  | 5.5984e-05 |  | 0.00016658 |  | 2.1949e-06 |  | 0.026139 |  | 0.026139 |  | 0.00071973 |  | -8.6295e-05 |  | 0.16201 |  | 0.015257 |  | 0 |  | 0.021119
| #REF! |  | 0.00013278 |  | 3.4077e-05 |  | 0.0001086 |  | 7.2701e-06 |  | 2.3892e-05 |  | -7.2485e-06 |  | 2.3645e-06 |  | 4.1837e-05 |  | 6.0827e-05 |  | #REF! |  | #REF! |  | 7.088e-05 |  | 6.7091e-05 |  | #REF! |  | 5.719e-05 |  | 0.00017723 |  | 2.0874e-06 |  | 0.025178 |  | 0.025178 |  | 0.00072227 |  | -4.1704e-05 |  | 0.16305 |  | 0.015255 |  | 0 |  | 0.021112
| #REF! |  | 7.1416e-05 |  | 1.851e-05 |  | 0.00010861 |  | 6.2606e-06 |  | 1.0797e-05 |  | -1.4333e-05 |  | 2.3618e-06 |  | 4.1839e-05 |  | 0.00030237 |  | #REF! |  | #REF! |  | 7.0883e-05 |  | 6.7073e-05 |  | #REF! |  | 5.7193e-05 |  | 0.00016932 |  | 2.1317e-06 |  | 0.024237 |  | 0.024237 |  | 0.00069384 |  | 3.0682e-05 |  | 0.16372 |  | 0.015275 |  | 0 |  | 0.020939
| #REF! |  | 7.7625e-05 |  | 1.2453e-05 |  | 7.4746e-05 |  | -5.1082e-05 |  | -9.7508e-06 |  | -1.2468e-05 |  | 2.4192e-06 |  | 6.4377e-06 |  | 0.00019054 |  | #REF! |  | #REF! |  | 6.144e-05 |  | 7.0823e-05 |  | #REF! |  | 5.2368e-05 |  | 0.00020163 |  | 2.2837e-06 |  | 0.023376 |  | 0.023376 |  | 0.00074816 |  | 6.5039e-05 |  | 0.1639 |  | 0.015326 |  | 0 |  | 0.020632
| #REF! |  | 0.00016582 |  | 2.1266e-05 |  | 7.4752e-05 |  | -6.1085e-05 |  | -1.0426e-06 |  | -1.4352e-05 |  | 2.4123e-06 |  | 6.4379e-06 |  | 4.899e-06 |  | #REF! |  | #REF! |  | 6.1443e-05 |  | 7.0823e-05 |  | #REF! |  | 5.237e-05 |  | 0.00018271 |  | 2.3975e-06 |  | 0.02246 |  | 0.02246 |  | 0.00077326 |  | 0.00014001 |  | 0.16493 |  | 0.015408 |  | 0 |  | 0.020476
| #REF! |  | 7.3117e-05 |  | 1.0061e-05 |  | 5.7722e-05 |  | -6.1463e-05 |  | 2.4078e-06 |  | -1.4545e-06 |  | 2.3474e-06 |  | 8.6683e-05 |  | -5.6345e-05 |  | #REF! |  | #REF! |  | 8.0386e-05 |  | 6.2719e-05 |  | #REF! |  | 2.5453e-05 |  | 0.00013643 |  | 2.3599e-06 |  | 0.021599 |  | 0.021599 |  | 0.00062541 |  | 0.00031959 |  | 0.16539 |  | 0.015497 |  | 0 |  | 0.020381
| #REF! |  | 3.0306e-05 |  | -6.1402e-06 |  | 5.7722e-05 |  | -8.3102e-05 |  | 5.4017e-06 |  | -1.1406e-06 |  | 2.3117e-06 |  | 8.6687e-05 |  | 1.4183e-05 |  | #REF! |  | #REF! |  | 8.0389e-05 |  | 6.2736e-05 |  | #REF! |  | 2.5454e-05 |  | 0.00014905 |  | 2.1255e-06 |  | 0.020943 |  | 0.020943 |  | 0.00064215 |  | 0.00022779 |  | 0.16573 |  | 0.015603 |  | 0 |  | 0.020311
| #REF! |  | 0.00017675 |  | 9.1427e-06 |  | 8.1767e-05 |  | -7.5901e-05 |  | 7.6144e-06 |  | -1.8064e-05 |  | 2.3235e-06 |  | 7.4493e-05 |  | -8.0718e-06 |  | #REF! |  | #REF! |  | 5.3301e-05 |  | 5.0411e-05 |  | #REF! |  | 7.8405e-05 |  | 0.00015051 |  | 1.9286e-06 |  | 0.020223 |  | 0.020223 |  | 0.00071063 |  | 5.9084e-05 |  | 0.16616 |  | 0.015741 |  | 0 |  | 0.020381
| #REF! |  | 0.00017233 |  | 2.6415e-05 |  | 8.1774e-05 |  | -3.7507e-05 |  | 2.1948e-05 |  | -2.3611e-05 |  | 2.321e-06 |  | 7.4497e-05 |  | -0.00012499 |  | #REF! |  | #REF! |  | 5.3303e-05 |  | 5.0424e-05 |  | #REF! |  | 7.8408e-05 |  | 0.0001681 |  | 1.9287e-06 |  | 0.019395 |  | 0.019395 |  | 0.00069564 |  | -4.8638e-05 |  | 0.16575 |  | 0.015893 |  | 0 |  | 0.020252
| #REF! |  | 4.7838e-05 |  | 2.1824e-05 |  | 7.4187e-05 |  | -2.4191e-05 |  | 1.4702e-05 |  | -1.4289e-05 |  | 2.3071e-06 |  | 8.9043e-05 |  | -9.4947e-05 |  | #REF! |  | #REF! |  | 1.5687e-05 |  | 3.6154e-05 |  | #REF! |  | 1.733e-05 |  | 0.0001806 |  | 2.1255e-06 |  | 0.018645 |  | 0.018645 |  | 0.00077664 |  | -1.5963e-05 |  | 0.16622 |  | 0.016012 |  | 0 |  | 0.019911
| #REF! |  | 0.00012462 |  | 2.5965e-05 |  | 7.4187e-05 |  | -1.3407e-05 |  | -1.184e-05 |  | -1.7875e-05 |  | 2.2395e-06 |  | 8.9047e-05 |  | 2.4952e-05 |  | #REF! |  | #REF! |  | 1.5687e-05 |  | 4.2522e-05 |  | #REF! |  | 1.7331e-05 |  | 0.00014783 |  | 2.2085e-06 |  | 0.018012 |  | 0.018012 |  | 0.00088103 |  | 0.00012936 |  | 0.16622 |  | 0.016084 |  | 0 |  | 0.019754
| #REF! |  | 0.00018815 |  | 3.488e-05 |  | 7.185e-05 |  | -1.4422e-05 |  | -3.0824e-07 |  | -1.0048e-05 |  | 2.1961e-06 |  | 5.7915e-05 |  | -6.4904e-05 |  | #REF! |  | #REF! |  | 7.2315e-05 |  | 7.578e-05 |  | #REF! |  | 4.4164e-05 |  | 0.00015369 |  | 2.0943e-06 |  | 0.017456 |  | 0.017456 |  | 0.00084846 |  | 0.00010012 |  | 0.1659 |  | 0.016141 |  | 0 |  | 0.019802
| #REF! |  | 0.00017081 |  | 1.6516e-05 |  | 7.1857e-05 |  | -7.7622e-05 |  | 6.2094e-06 |  | 1.1855e-05 |  | 2.1359e-06 |  | 5.7918e-05 |  | -0.00020457 |  | #REF! |  | #REF! |  | 7.2318e-05 |  | 6.9413e-05 |  | #REF! |  | 4.4166e-05 |  | 0.0001331 |  | 2.0184e-06 |  | 0.016846 |  | 0.016846 |  | 0.00072825 |  | -6.6631e-05 |  | 0.16673 |  | 0.016219 |  | 0 |  | 0.019753
| #REF! |  | 0.00020508 |  | -3.8359e-06 |  | 6.0785e-06 |  | -6.6889e-05 |  | 3.4086e-06 |  | -9.6259e-06 |  | 2.1145e-06 |  | 1.8523e-05 |  | -0.00011124 |  | #REF! |  | #REF! |  | 4.742e-05 |  | 3.1627e-05 |  | #REF! |  | 3.8689e-05 |  | 7.7938e-05 |  | 2.056e-06 |  | 0.016091 |  | 0.016091 |  | 0.00074913 |  | 3.9907e-05 |  | 0.16701 |  | 0.016337 |  | 0 |  | 0.019628
| #REF! |  | 0.00015422 |  | -1.629e-06 |  | 6.0785e-06 |  | -3.1055e-05 |  | 1.5957e-05 |  | -2.3567e-05 |  | 2.1544e-06 |  | 1.8524e-05 |  | 7.4864e-05 |  | #REF! |  | #REF! |  | 4.7423e-05 |  | 3.1619e-05 |  | #REF! |  | 3.8691e-05 |  | 7.7942e-05 |  | 2.056e-06 |  | 0.015515 |  | 0.015515 |  | 0.00073994 |  | 3.0454e-05 |  | 0.16671 |  | 0.016495 |  | 0 |  | 0.019555
| #REF! |  | 0.00016213 |  | -3.6095e-06 |  | 5.6738e-05 |  | -6.1109e-05 |  | 1.8441e-05 |  | -1.4546e-05 |  | 2.2151e-06 |  | 4.8141e-05 |  | 2.2795e-05 |  | #REF! |  | #REF! |  | 5.5894e-05 |  | 5.6147e-05 |  | #REF! |  | 2.4275e-05 |  | 0.00010608 |  | 2.0184e-06 |  | 0.015116 |  | 0.015116 |  | 0.00082685 |  | -6.2553e-06 |  | 0.16672 |  | 0.016661 |  | 0 |  | 0.019434
| #REF! |  | 0.00020406 |  | -2.1653e-05 |  | 5.6743e-05 |  | -5.9839e-05 |  | 2.389e-05 |  | -2.7374e-05 |  | 2.3201e-06 |  | 4.8143e-05 |  | 4.6491e-05 |  | #REF! |  | #REF! |  | 5.5896e-05 |  | 5.6147e-05 |  | #REF! |  | 2.4277e-05 |  | 0.00012908 |  | 2.1898e-06 |  | 0.014606 |  | 0.014606 |  | 0.00081683 |  | 8.0067e-05 |  | 0.16684 |  | 0.016789 |  | 0 |  | 0.019342
| #REF! |  | 0.00010471 |  | -1.1165e-05 |  | 0.000142 |  | -3.5428e-05 |  | 3.0655e-05 |  | -2.4192e-05 |  | 2.3675e-06 |  | 5.9753e-05 |  | 0.00010787 |  | #REF! |  | #REF! |  | 2.3059e-05 |  | 4.8502e-05 |  | #REF! |  | 6.1873e-05 |  | 0.00017149 |  | 2.3992e-06 |  | 0.014078 |  | 0.014078 |  | 0.00071827 |  | -1.6461e-05 |  | 0.16609 |  | 0.016874 |  | 0 |  | 0.019195
| #REF! |  | 0.00014616 |  | 3.2341e-07 |  | 0.00014201 |  | -3.4754e-05 |  | 9.596e-06 |  | -1.5923e-05 |  | 2.3535e-06 |  | 5.9755e-05 |  | -2.6556e-05 |  | #REF! |  | #REF! |  | 2.306e-05 |  | 4.8514e-05 |  | #REF! |  | 6.1875e-05 |  | 0.00016985 |  | 2.437e-06 |  | 0.013621 |  | 0.013621 |  | 0.00073251 |  | -7.748e-05 |  | 0.16562 |  | 0.016933 |  | 0 |  | 0.01877
| #REF! |  | 0.00020569 |  | -2.9925e-05 |  | 4.4588e-05 |  | -4.2423e-05 |  | -9.6314e-06 |  | -1.4199e-05 |  | 2.2937e-06 |  | 1.7895e-05 |  | 9.9322e-05 |  | #REF! |  | #REF! |  | 2.45e-05 |  | 4.7944e-05 |  | #REF! |  | 4.0416e-05 |  | 0.00012884 |  | 2.2655e-06 |  | 0.013066 |  | 0.013066 |  | 0.00074667 |  | -0.0001565 |  | 0.16559 |  | 0.016979 |  | 0 |  | 0.018609
| #REF! |  | 0.00017343 |  | -1.8552e-05 |  | 4.4592e-05 |  | -6.8008e-05 |  | 6.028e-06 |  | -2.7505e-06 |  | 2.2445e-06 |  | 1.7896e-05 |  | 0.00011086 |  | #REF! |  | #REF! |  | 2.4501e-05 |  | 5.2548e-05 |  | #REF! |  | 4.0418e-05 |  | 0.00011986 |  | 2.0179e-06 |  | 0.012506 |  | 0.012506 |  | 0.0007133 |  | -5.5483e-05 |  | 0.16512 |  | 0.017002 |  | 0 |  | 0.018749
| #REF! |  | 0.00010899 |  | 5.2538e-08 |  | 5.9034e-05 |  | -6.8866e-05 |  | 1.7055e-05 |  | -3.3106e-06 |  | 2.2553e-06 |  | 3.6353e-05 |  | 6.0767e-05 |  | #REF! |  | #REF! |  | 7.7152e-05 |  | 6.6337e-05 |  | #REF! |  | 7.6638e-05 |  | 0.0001415 |  | 1.9548e-06 |  | 0.012003 |  | 0.012003 |  | 0.00071919 |  | 0.00017336 |  | 0.16444 |  | 0.017019 |  | 0 |  | 0.018607
| #REF! |  | 9.8784e-05 |  | -2.0992e-05 |  | 5.9034e-05 |  | -5.6159e-05 |  | 2.15e-05 |  | -7.9528e-06 |  | 2.2797e-06 |  | 3.6355e-05 |  | 0.00014659 |  | #REF! |  | #REF! |  | 7.7155e-05 |  | 6.1746e-05 |  | #REF! |  | 7.6642e-05 |  | 0.00015417 |  | 1.8536e-06 |  | 0.011568 |  | 0.011568 |  | 0.00073423 |  | 3.4474e-05 |  | 0.16362 |  | 0.017061 |  | 0 |  | 0.018437
| #REF! |  | 0.00013227 |  | -4.3022e-06 |  | 6.4885e-05 |  | -6.5477e-05 |  | 1.6955e-05 |  | 1.4372e-06 |  | 2.2814e-06 |  | 3.6981e-05 |  | 0.0001556 |  | #REF! |  | #REF! |  | 0.00010707 |  | 6.0918e-05 |  | #REF! |  | 5.6047e-05 |  | 0.00013669 |  | 1.8155e-06 |  | 0.011238 |  | 0.011238 |  | 0.00076096 |  | 4.0418e-05 |  | 0.16305 |  | 0.017144 |  | 0 |  | 0.01821
| #REF! |  | 9.745e-05 |  | 2.4947e-05 |  | 6.4885e-05 |  | -7.9103e-05 |  | -2.1267e-05 |  | -4.2031e-06 |  | 2.3158e-06 |  | 3.6982e-05 |  | 0.00017901 |  | #REF! |  | #REF! |  | 0.00010708 |  | 6.0918e-05 |  | #REF! |  | 5.6049e-05 |  | 0.00011166 |  | 1.7645e-06 |  | 0.010827 |  | 0.010827 |  | 0.00077933 |  | 0.00018103 |  | 0.16277 |  | 0.01725 |  | 0 |  | 0.018124
| #REF! |  | 7.9409e-05 |  | 1.3865e-05 |  | 9.2367e-05 |  | -3.7273e-05 |  | -2.0502e-05 |  | -1.3138e-05 |  | 2.3486e-06 |  | 6.1602e-05 |  | 0.00013538 |  | #REF! |  | #REF! |  | 4.4132e-05 |  | 6.1859e-05 |  | #REF! |  | 6.7725e-05 |  | 0.00013322 |  | 1.7522e-06 |  | 0.010383 |  | 0.010383 |  | 0.00075261 |  | 0.00015878 |  | 0.16269 |  | 0.017342 |  | 0 |  | 0.01818
| #REF! |  | 0.00015525 |  | 2.0619e-06 |  | 9.2375e-05 |  | -7.6177e-05 |  | -9.2697e-06 |  | -1.3498e-05 |  | 2.3792e-06 |  | 6.1604e-05 |  | 6.6237e-05 |  | #REF! |  | #REF! |  | 4.4134e-05 |  | 6.1843e-05 |  | #REF! |  | 6.7727e-05 |  | 0.00014981 |  | 1.9426e-06 |  | 0.010081 |  | 0.010081 |  | 0.00082366 |  | 4.9844e-05 |  | 0.16192 |  | 0.017419 |  | 0 |  | 0.018069
| #REF! |  | 6.217e-05 |  | 8.8906e-06 |  | 8.1851e-05 |  | -0.00011343 |  | -1.4045e-05 |  | -1.5068e-05 |  | 2.3779e-06 |  | 6.1178e-05 |  | 2.7358e-05 |  | #REF! |  | #REF! |  | 8.6846e-05 |  | 4.917e-05 |  | #REF! |  | 5.6172e-05 |  | 0.00012395 |  | 2.1329e-06 |  | 0.0098178 |  | 0.0098178 |  | 0.00079191 |  | -0.00013339 |  | 0.1601 |  | 0.017496 |  | 0 |  | 0.018169
| #REF! |  | 2.5354e-05 |  | 1.598e-05 |  | 8.1858e-05 |  | -9.9439e-05 |  | -8.5896e-06 |  | -1.5846e-05 |  | 2.3056e-06 |  | 6.1181e-05 |  | 0.00013033 |  | #REF! |  | #REF! |  | 8.685e-05 |  | 4.917e-05 |  | #REF! |  | 5.6174e-05 |  | 0.00011429 |  | 2.1331e-06 |  | 0.0095067 |  | 0.0095067 |  | 0.00079948 |  | -3.6058e-05 |  | 0.15892 |  | 0.017592 |  | 0 |  | 0.018192
| #REF! |  | 0.00016081 |  | 2.0089e-05 |  | 0.00010525 |  | -0.00012963 |  | -5.3638e-06 |  | -2.0598e-05 |  | 2.2342e-06 |  | 6.4441e-05 |  | 0.00010877 |  | #REF! |  | #REF! |  | 6.9405e-05 |  | 7.068e-05 |  | #REF! |  | 6.633e-05 |  | 0.00010751 |  | 1.955e-06 |  | 0.0091932 |  | 0.0091932 |  | 0.00087968 |  | 8.3139e-05 |  | 0.15828 |  | 0.01769 |  | 0 |  | 0.017917
| #REF! |  | 0.00016287 |  | 1.5879e-05 |  | 0.00010525 |  | -7.0973e-05 |  | -2.0436e-06 |  | -3.5241e-05 |  | 2.1646e-06 |  | 6.4444e-05 |  | 1.4492e-05 |  | #REF! |  | #REF! |  | 6.9408e-05 |  | 7.0698e-05 |  | #REF! |  | 6.6333e-05 |  | 0.00011201 |  | 1.7772e-06 |  | 0.0088891 |  | 0.0088891 |  | 0.00094734 |  | -0.00014782 |  | 0.15699 |  | 0.01778 |  | 0 |  | 0.017678
| #REF! |  | 7.5823e-05 |  | 5.0764e-05 |  | 4.5628e-05 |  | -2.33e-05 |  | 6.0136e-06 |  | -2.6374e-05 |  | 2.1661e-06 |  | 6.4456e-05 |  | 0.00017656 |  | #REF! |  | #REF! |  | 0.00010247 |  | 8.9309e-05 |  | #REF! |  | 7.746e-05 |  | 0.00011313 |  | 1.7773e-06 |  | 0.0086549 |  | 0.0086549 |  | 0.00095236 |  | -1.7106e-05 |  | 0.15597 |  | 0.017862 |  | 0 |  | 0.017545
| #REF! |  | 0.00015778 |  | 4.9139e-05 |  | 4.5636e-05 |  | 3.3542e-06 |  | 5.2123e-06 |  | -1.4891e-05 |  | 2.2206e-06 |  | 6.4459e-05 |  | 9.1698e-05 |  | #REF! |  | #REF! |  | 0.00010248 |  | 8.9332e-05 |  | #REF! |  | 7.7464e-05 |  | 0.0001254 |  | 1.9168e-06 |  | 0.0083974 |  | 0.0083974 |  | 0.00080788 |  | 0.00032022 |  | 0.15555 |  | 0.017946 |  | 0 |  | 0.017466
| #REF! |  | 0.00028886 |  | 1.2291e-05 |  | 0.00012165 |  | -1.007e-05 |  | 7.6217e-06 |  | -1.1581e-05 |  | 2.2763e-06 |  | 9.554e-05 |  | -8.3244e-06 |  | #REF! |  | #REF! |  | 7.6138e-05 |  | 4.9119e-05 |  | #REF! |  | 2.1808e-05 |  | 0.00010081 |  | 2.0568e-06 |  | 0.0080581 |  | 0.0080581 |  | 0.00071515 |  | 0.00017278 |  | 0.15399 |  | 0.018032 |  | 0 |  | 0.017203
| #REF! |  | 0.00021154 |  | -4.7042e-06 |  | 0.00012165 |  | -3.4782e-05 |  | 7.233e-06 |  | -2.0027e-05 |  | 2.284e-06 |  | 9.5544e-05 |  | 4.1455e-06 |  | #REF! |  | #REF! |  | 7.6141e-05 |  | 4.9119e-05 |  | #REF! |  | 2.1809e-05 |  | 7.7138e-05 |  | 2.0957e-06 |  | 0.0078367 |  | 0.0078367 |  | 0.00072099 |  | -5.531e-06 |  | 0.15183 |  | 0.018139 |  | 0 |  | 0.017051
| #REF! |  | 0.00017909 |  | -6.6923e-06 |  | 0.0001123 |  | -0.00011207 |  | 1.2646e-07 |  | -3.2228e-05 |  | 2.2346e-06 |  | 9.6956e-05 |  | -2.0344e-05 |  | #REF! |  | #REF! |  | 7.3275e-05 |  | 5.4408e-05 |  | #REF! |  | 5.9171e-05 |  | 0.00011578 |  | 1.9807e-06 |  | 0.0076352 |  | 0.0076352 |  | 0.00072851 |  | -4.7128e-05 |  | 0.15093 |  | 0.018276 |  | 0 |  | 0.017217
| #REF! |  | 0.00014712 |  | 1.9477e-05 |  | 0.00011231 |  | -0.00014902 |  | -3.8977e-06 |  | -2.8234e-05 |  | 2.1191e-06 |  | 9.696e-05 |  | -5.7756e-06 |  | #REF! |  | #REF! |  | 7.3278e-05 |  | 5.4408e-05 |  | #REF! |  | 5.9173e-05 |  | 0.00011578 |  | 1.917e-06 |  | 0.007353 |  | 0.007353 |  | 0.00072271 |  | -0.0001307 |  | 0.14974 |  | 0.018408 |  | 0 |  | 0.017209
| #REF! |  | 5.9214e-05 |  | 2.4442e-05 |  | 8.1308e-05 |  | -7.978e-05 |  | -9.0902e-06 |  | -1.9867e-05 |  | 2.0619e-06 |  | 4.4286e-05 |  | -0.00015852 |  | #REF! |  | #REF! |  | 0.00011047 |  | 7.2423e-05 |  | #REF! |  | 3.8203e-05 |  | 7.7673e-05 |  | 1.9679e-06 |  | 0.0071293 |  | 0.0071293 |  | 0.000706 |  | -0.00010867 |  | 0.14744 |  | 0.018499 |  | 0 |  | 0.016907
| #REF! |  | -1.9155e-06 |  | 1.925e-05 |  | 8.1315e-05 |  | -5.0205e-05 |  | -1.9686e-05 |  | -2.4361e-05 |  | 2.0015e-06 |  | 4.4288e-05 |  | -0.00013007 |  | #REF! |  | #REF! |  | 0.00011047 |  | 7.2423e-05 |  | #REF! |  | 3.8205e-05 |  | 7.7677e-05 |  | 2.0828e-06 |  | 0.00689 |  | 0.00689 |  | 0.00063752 |  | 7.6198e-05 |  | 0.14578 |  | 0.018568 |  | 0 |  | 0.016686
| #REF! |  | 0.00012681 |  | 1.5705e-05 |  | 5.1739e-05 |  | -2.7943e-05 |  | -1.9613e-05 |  | -1.7531e-05 |  | 1.9967e-06 |  | 4.9637e-05 |  | 6.6941e-05 |  | #REF! |  | #REF! |  | 6.0969e-05 |  | 3.6439e-05 |  | #REF! |  | 3.636e-05 |  | 7.3596e-05 |  | 2.1589e-06 |  | 0.0066933 |  | 0.0066933 |  | 0.00043195 |  | 0.00015621 |  | 0.14395 |  | 0.018661 |  | 0 |  | 0.016607
| #REF! |  | 0.00016894 |  | -7.9332e-06 |  | 5.1739e-05 |  | -1.9842e-05 |  | 4.5695e-06 |  | -1.2236e-05 |  | 2.0753e-06 |  | 4.9639e-05 |  | 0.00011211 |  | #REF! |  | #REF! |  | 6.0972e-05 |  | 3.6439e-05 |  | #REF! |  | 3.6361e-05 |  | 7.36e-05 |  | 2.2732e-06 |  | 0.0065325 |  | 0.0065325 |  | 0.00042028 |  | 0.00017355 |  | 0.14244 |  | 0.018784 |  | 0 |  | 0.01649
| #REF! |  | 0.00012454 |  | -2.8124e-05 |  | 7.1967e-05 |  | -4.6337e-05 |  | 1.848e-05 |  | -1.8749e-05 |  | 2.1598e-06 |  | 2.2421e-05 |  | 0.00011238 |  | #REF! |  | #REF! |  | 3.2047e-05 |  | 6.4542e-05 |  | #REF! |  | 5.6462e-05 |  | 0.00010369 |  | 2.311e-06 |  | 0.006339 |  | 0.006339 |  | 0.00064504 |  | 0.00017279 |  | 0.1412 |  | 0.018905 |  | 0 |  | 0.01631
| #REF! |  | 0.00011153 |  | 7.8785e-06 |  | 7.1967e-05 |  | -5.8804e-05 |  | 1.3594e-05 |  | -2.4665e-06 |  | 2.2777e-06 |  | 2.2422e-05 |  | 0.00010391 |  | #REF! |  | #REF! |  | 3.2049e-05 |  | 6.4542e-05 |  | #REF! |  | 5.6465e-05 |  | 0.00011375 |  | 2.0699e-06 |  | 0.0061478 |  | 0.0061478 |  | 0.00071778 |  | 0.00011288 |  | 0.13853 |  | 0.019004 |  | 0 |  | 0.016216
| #REF! |  | 6.9785e-05 |  | 1.1923e-05 |  | 4.7689e-05 |  | -7.9553e-05 |  | 1.0066e-05 |  | -2.0101e-06 |  | 2.3017e-06 |  | 2.7258e-05 |  | 2.9768e-05 |  | #REF! |  | #REF! |  | 5.4052e-05 |  | 5.833e-05 |  | #REF! |  | 2.7818e-05 |  | 9.612e-05 |  | 1.7908e-06 |  | 0.0059449 |  | 0.0059449 |  | 0.00062419 |  | 0.00010056 |  | 0.13704 |  | 0.019096 |  | 0 |  | 0.016194
| #REF! |  | 0.00010788 |  | -1.1989e-05 |  | 4.7693e-05 |  | -0.00016294 |  | 1.3831e-05 |  | -1.0745e-05 |  | 2.3782e-06 |  | 2.7259e-05 |  | 5.3369e-05 |  | #REF! |  | #REF! |  | 5.4055e-05 |  | 5.8314e-05 |  | #REF! |  | 2.7819e-05 |  | 8.6065e-05 |  | 1.6512e-06 |  | 0.0057864 |  | 0.0057864 |  | 0.00057573 |  | -1.9784e-05 |  | 0.13539 |  | 0.019207 |  | 0 |  | 0.016314
| #REF! |  | 9.0629e-05 |  | -1.1241e-05 |  | 8.9536e-05 |  | -0.00015678 |  | 1.5985e-05 |  | -2.0185e-05 |  | 2.4301e-06 |  | 6.3904e-05 |  | 5.333e-05 |  | #REF! |  | #REF! |  | 5.3776e-05 |  | 6.1676e-05 |  | #REF! |  | 4.9161e-05 |  | 0.0001005 |  | 1.7784e-06 |  | 0.0056708 |  | 0.0056708 |  | 0.00078964 |  | -0.00012215 |  | 0.13272 |  | 0.019324 |  | 0 |  | 0.016273
| #REF! |  | 0.0001522 |  | -1.033e-05 |  | 8.9543e-05 |  | -0.00010581 |  | 2.4694e-05 |  | -3.0314e-05 |  | 2.3771e-06 |  | 6.3906e-05 |  | 2.9252e-05 |  | #REF! |  | #REF! |  | 5.3778e-05 |  | 6.1676e-05 |  | #REF! |  | 4.9163e-05 |  | 0.00010997 |  | 1.8927e-06 |  | 0.0054938 |  | 0.0054938 |  | 0.00087075 |  | -0.00014601 |  | 0.13066 |  | 0.019424 |  | 0 |  | 0.015991
| #REF! |  | 0.00014277 |  | 3.4647e-06 |  | 8.3105e-05 |  | -7.2966e-05 |  | 9.3498e-07 |  | -3.3862e-05 |  | 2.2704e-06 |  | 7.02e-05 |  | 9.5776e-05 |  | #REF! |  | #REF! |  | 2.416e-05 |  | 4.4147e-05 |  | #REF! |  | 5.2007e-05 |  | 6.5693e-05 |  | 1.8795e-06 |  | 0.0053154 |  | 0.0053154 |  | 0.00080055 |  | -0.00016199 |  | 0.12896 |  | 0.019495 |  | 0 |  | 0.015793
| #REF! |  | 1.8032e-05 |  | 2.2167e-05 |  | 8.3113e-05 |  | -7.7682e-05 |  | -7.4004e-06 |  | -2.3789e-05 |  | 2.2775e-06 |  | 7.0203e-05 |  | 0.00012358 |  | #REF! |  | #REF! |  | 2.4161e-05 |  | 4.4158e-05 |  | #REF! |  | 5.2009e-05 |  | 5.6227e-05 |  | 1.9431e-06 |  | 0.0051661 |  | 0.0051661 |  | 0.00073788 |  | 0.00017014 |  | 0.12644 |  | 0.019588 |  | 0 |  | 0.015506
| #REF! |  | 6.9915e-05 |  | 6.5686e-06 |  | 6.7901e-05 |  | -0.00012792 |  | 1.8741e-05 |  | -4.5992e-06 |  | 2.393e-06 |  | 8.203e-05 |  | 0.00013456 |  | #REF! |  | #REF! |  | 7.8174e-05 |  | 3.5751e-05 |  | #REF! |  | 4.044e-06 |  | 0.00010538 |  | 2.0192e-06 |  | 0.0049807 |  | 0.0049807 |  | 0.00049557 |  | 0.00014574 |  | 0.12393 |  | 0.019722 |  | 0 |  | 0.015629
| #REF! |  | 0.0001163 |  | 6.0969e-07 |  | 6.7901e-05 |  | -0.00016461 |  | 2.0577e-05 |  | -2.2313e-05 |  | 2.5063e-06 |  | 8.2034e-05 |  | 2.6328e-05 |  | #REF! |  | #REF! |  | 7.8178e-05 |  | 3.576e-05 |  | #REF! |  | 4.0442e-06 |  | 0.00010539 |  | 2.0768e-06 |  | 0.004816 |  | 0.004816 |  | 0.00055073 |  | -7.633e-05 |  | 0.12198 |  | 0.019865 |  | 0 |  | 0.0157
| #REF! |  | 0.00020422 |  | 2.6339e-05 |  | 1.5226e-05 |  | -9.7183e-05 |  | 2.6076e-06 |  | -2.7726e-05 |  | 2.505e-06 |  | 5.219e-05 |  | -6.4605e-05 |  | #REF! |  | #REF! |  | 9.0485e-05 |  | 2.9745e-05 |  | #REF! |  | 6.9234e-05 |  | 0.00010974 |  | 2.0579e-06 |  | 0.0046856 |  | 0.0046856 |  | 0.00073124 |  | -8.9911e-05 |  | 0.12 |  | 0.020002 |  | 0 |  | 0.015497
| #REF! |  | 0.00022414 |  | 1.1853e-05 |  | 1.5228e-05 |  | -5.2059e-05 |  | -1.1143e-05 |  | -1.642e-05 |  | 2.3586e-06 |  | 5.2192e-05 |  | -8.7333e-05 |  | #REF! |  | #REF! |  | 9.0489e-05 |  | 2.9745e-05 |  | #REF! |  | 6.9237e-05 |  | 0.00010974 |  | 2.0201e-06 |  | 0.0045398 |  | 0.0045398 |  | 0.00069781 |  | -2.0855e-05 |  | 0.11843 |  | 0.020124 |  | 0 |  | 0.015433
| #REF! |  | 7.0259e-05 |  | 2.192e-06 |  | 5.9716e-05 |  | -9.4241e-05 |  | 5.5201e-06 |  | -2.3611e-05 |  | 2.2244e-06 |  | 5.4412e-05 |  | 7.393e-05 |  | #REF! |  | #REF! |  | 5.8939e-05 |  | 4.9936e-05 |  | #REF! |  | 7.4441e-05 |  | 9.0664e-05 |  | 2.0013e-06 |  | 0.0044289 |  | 0.0044289 |  | 0.00082321 |  | -8.8259e-06 |  | 0.11631 |  | 0.020269 |  | 0 |  | 0.015318
| #REF! |  | 9.6863e-05 |  | -1.7775e-06 |  | 5.9721e-05 |  | -8.4786e-05 |  | 3.2845e-05 |  | -1.7073e-05 |  | 2.183e-06 |  | 5.4415e-05 |  | 0.00018385 |  | #REF! |  | #REF! |  | 5.8941e-05 |  | 4.9936e-05 |  | #REF! |  | 7.4444e-05 |  | 9.0668e-05 |  | 1.8805e-06 |  | 0.0043381 |  | 0.0043381 |  | 0.00099036 |  | 7.8358e-05 |  | 0.11358 |  | 0.020435 |  | 0 |  | 0.015172
| #REF! |  | 0.00020151 |  | -1.1587e-05 |  | 0.00010246 |  | -3.2985e-05 |  | 5.4295e-05 |  | -6.1432e-06 |  | 2.2743e-06 |  | 5.1263e-05 |  | 0.00010907 |  | #REF! |  | #REF! |  | 4.3099e-05 |  | 4.1698e-05 |  | #REF! |  | 2.7083e-05 |  | 5.9427e-05 |  | 1.7789e-06 |  | 0.0041689 |  | 0.0041689 |  | 0.0007948 |  | 5.9512e-05 |  | 0.11115 |  | 0.020596 |  | 0 |  | 0.015148
| #REF! |  | 9.3467e-05 |  | 1.2155e-06 |  | 0.00010247 |  | -7.7921e-05 |  | 6.6783e-05 |  | 1.8839e-06 |  | 2.3158e-06 |  | 5.1265e-05 |  | 5.8605e-05 |  | #REF! |  | #REF! |  | 4.31e-05 |  | 4.1687e-05 |  | #REF! |  | 2.7084e-05 |  | 5.9429e-05 |  | 1.931e-06 |  | 0.004044 |  | 0.004044 |  | 0.00073216 |  | -7.0795e-05 |  | 0.1091 |  | 0.020732 |  | 0 |  | 0.015093
| #REF! |  | -0.00011398 |  | 2.4117e-05 |  | 0.00011361 |  | -3.2602e-05 |  | 8.3194e-05 |  | 2.9022e-06 |  | 2.263e-06 |  | 5.4714e-05 |  | -3.8009e-05 |  | #REF! |  | #REF! |  | 0.00011293 |  | 7.5505e-05 |  | #REF! |  | 7.0226e-05 |  | 8.4738e-05 |  | 2.1846e-06 |  | 0.0039976 |  | 0.0039976 |  | 0.00084499 |  | 6.2077e-05 |  | 0.10684 |  | 0.020834 |  | 0 |  | 0.014937
| #REF! |  | -0.00010452 |  | 1.4611e-05 |  | 0.00011361 |  | -2.5004e-06 |  | 0.00011439 |  | -1.3761e-05 |  | 2.3071e-06 |  | 5.4716e-05 |  | -1.5234e-05 |  | #REF! |  | #REF! |  | 0.00011294 |  | 7.5505e-05 |  | #REF! |  | 7.0229e-05 |  | 8.4742e-05 |  | 2.2866e-06 |  | 0.0039335 |  | 0.0039335 |  | 0.00071377 |  | 4.5887e-05 |  | 0.10443 |  | 0.020951 |  | 0 |  | 0.014716
| #REF! |  | -1.0556e-06 |  | -3.0232e-05 |  | 5.7885e-05 |  | -6.3991e-05 |  | 0.00011601 |  | -2.0837e-05 |  | 2.3958e-06 |  | 3.3009e-05 |  | 2.8289e-05 |  | #REF! |  | #REF! |  | 8.8988e-05 |  | 2.8905e-05 |  | #REF! |  | 1.5854e-05 |  | 0.00010358 |  | 2.1347e-06 |  | 0.0037875 |  | 0.0037875 |  | 0.0007681 |  | 7.9065e-05 |  | 0.10249 |  | 0.021075 |  | 0 |  | 0.014602
| #REF! |  | -1.5979e-05 |  | -2.0545e-05 |  | 5.789e-05 |  | -4.8748e-05 |  | 8.0929e-05 |  | -1.029e-05 |  | 2.4342e-06 |  | 3.301e-05 |  | -2.445e-05 |  | #REF! |  | #REF! |  | 8.8992e-05 |  | 2.8897e-05 |  | #REF! |  | 1.5854e-05 |  | 0.00010359 |  | 1.8677e-06 |  | 0.0036359 |  | 0.0036359 |  | 0.00088182 |  | 4.3075e-05 |  | 0.10084 |  | 0.021198 |  | 0 |  | 0.014602
| #REF! |  | -7.0275e-05 |  | 1.9359e-05 |  | 4.8749e-05 |  | -5.9035e-05 |  | 9.1648e-05 |  | -1.0519e-05 |  | 2.3845e-06 |  | 7.2838e-05 |  | 1.4834e-05 |  | #REF! |  | #REF! |  | 9.3172e-05 |  | 6.1972e-05 |  | #REF! |  | 8.1648e-05 |  | 0.00011388 |  | 1.7531e-06 |  | 0.0035284 |  | 0.0035284 |  | 0.00083919 |  | -8.1675e-05 |  | 0.098236 |  | 0.021342 |  | 0 |  | 0.014317
| #REF! |  | -1.9095e-05 |  | 1.3891e-06 |  | 4.8749e-05 |  | -5.3357e-05 |  | 0.00014382 |  | -3.4013e-05 |  | 2.2947e-06 |  | 7.2841e-05 |  | 1.5478e-05 |  | #REF! |  | #REF! |  | 9.3176e-05 |  | 6.1989e-05 |  | #REF! |  | 8.1651e-05 |  | 0.00011389 |  | 1.7531e-06 |  | 0.0033897 |  | 0.0033897 |  | 0.00080492 |  | 1.7011e-05 |  | 0.095548 |  | 0.021496 |  | 0 |  | 0.014252
| #REF! |  | 0.00015536 |  | -4.3359e-05 |  | 8.9627e-05 |  | -6.5653e-05 |  | 0.00015632 |  | -3.3438e-05 |  | 2.2548e-06 |  | 3.4358e-05 |  | 2.1025e-05 |  | #REF! |  | #REF! |  | 5.3833e-05 |  | 2.1966e-05 |  | #REF! |  | 1.8278e-05 |  | 9.9872e-05 |  | 1.8679e-06 |  | 0.0032939 |  | 0.0032939 |  | 0.00075064 |  | -5.1734e-06 |  | 0.0931 |  | 0.021646 |  | 0 |  | 0.014343
| #REF! |  | 0.00020812 |  | -3.9467e-05 |  | 8.9627e-05 |  | -5.8325e-05 |  | 0.00013855 |  | -2.075e-05 |  | 2.227e-06 |  | 3.436e-05 |  | 3.7594e-05 |  | #REF! |  | #REF! |  | 5.3835e-05 |  | 2.1966e-05 |  | #REF! |  | 1.8279e-05 |  | 9.9876e-05 |  | 1.7095e-06 |  | 0.0031983 |  | 0.0031983 |  | 0.00084003 |  | -0.0001522 |  | 0.090585 |  | 0.021752 |  | 0 |  | 0.014363
| #REF! |  | 0.0001959 |  | -7.3818e-06 |  | 0.00011892 |  | -8.2655e-05 |  | 0.00013748 |  | -2.2211e-05 |  | 2.239e-06 |  | 6.4543e-05 |  | -8.1086e-06 |  | #REF! |  | #REF! |  | 3.9137e-05 |  | 6.0597e-05 |  | #REF! |  | 3.8872e-05 |  | 8.6503e-05 |  | 1.4485e-06 |  | 0.0030756 |  | 0.0030756 |  | 0.00076406 |  | 8.1597e-05 |  | 0.08841 |  | 0.021841 |  | 0 |  | 0.014289
| #REF! |  | 0.00025416 |  | -1.0693e-05 |  | 0.00011894 |  | -0.0001032 |  | 0.00014453 |  | -1.8963e-05 |  | 2.2363e-06 |  | 6.4546e-05 |  | -5.2994e-05 |  | #REF! |  | #REF! |  | 3.9139e-05 |  | 6.0597e-05 |  | #REF! |  | 3.8874e-05 |  | 8.6506e-05 |  | 1.4609e-06 |  | 0.0030373 |  | 0.0030373 |  | 0.00066705 |  | 0.00019325 |  | 0.086188 |  | 0.021936 |  | 0 |  | 0.014075
| #REF! |  | 0.00018596 |  | -2.3495e-05 |  | 4.8766e-05 |  | -0.0001232 |  | 0.00011984 |  | -2.0232e-05 |  | 2.2223e-06 |  | 8.6507e-05 |  | -2.1034e-05 |  | #REF! |  | #REF! |  | 6.4094e-05 |  | 2.2693e-05 |  | #REF! |  | 2.9416e-05 |  | 8.2233e-05 |  | 1.7343e-06 |  | 0.0029637 |  | 0.0029637 |  | 0.00074734 |  | -2.7871e-05 |  | 0.084092 |  | 0.022017 |  | 0 |  | 0.013862
| #REF! |  | 5.8807e-05 |  | 1.0187e-05 |  | 5.7931e-05 |  | -0.00014129 |  | 8.573e-05 |  | -2.8477e-05 |  | 2.1706e-06 |  | 8.6511e-05 |  | 9.6817e-05 |  | #REF! |  | #REF! |  | 6.4096e-05 |  | 2.2693e-05 |  | #REF! |  | 2.9417e-05 |  | 8.2675e-05 |  | 1.9948e-06 |  | 0.0028412 |  | 0.0028412 |  | 0.00067712 |  | -3.4175e-05 |  | 0.081918 |  | 0.022074 |  | 0 |  | 0.013797
| #REF! |  | 8.5355e-05 |  | 4.4931e-07 |  | 4.7775e-05 |  | -0.00010257 |  | 6.6282e-05 |  | -2.0617e-05 |  | 2.132e-06 |  | 6.0791e-05 |  | 0.00012973 |  | #REF! |  | #REF! |  | 4.0983e-05 |  | 4.1529e-05 |  | #REF! |  | 7.2662e-05 |  | 7.2447e-05 |  | 1.9824e-06 |  | 0.0027489 |  | 0.0027489 |  | 0.00070387 |  | 8.4117e-05 |  | 0.080038 |  | 0.022113 |  | 0 |  | 0.013782
| #REF! |  | 0.00013661 |  | -3.0331e-05 |  | 3.8613e-05 |  | -0.00011758 |  | 6.8168e-05 |  | -2.4663e-05 |  | 2.0847e-06 |  | 6.0794e-05 |  | 2.8569e-05 |  | #REF! |  | #REF! |  | 4.0985e-05 |  | 4.154e-05 |  | #REF! |  | 7.2665e-05 |  | 7.2011e-05 |  | 1.8304e-06 |  | 0.0026989 |  | 0.0026989 |  | 0.00083177 |  | 6.72e-05 |  | 0.07826 |  | 0.022155 |  | 0 |  | 0.013748
| #REF! |  | 5.0461e-05 |  | -2.3678e-05 |  | 8.0282e-05 |  | -0.00010965 |  | 6.9668e-05 |  | -2.4364e-05 |  | 2.0756e-06 |  | 4.8419e-05 |  | -9.5912e-05 |  | #REF! |  | #REF! |  | 3.1121e-05 |  | 3.5681e-05 |  | #REF! |  | 5.8374e-05 |  | 5.9958e-05 |  | 1.6778e-06 |  | 0.0026393 |  | 0.0026393 |  | 0.00079838 |  | 1.0678e-05 |  | 0.076595 |  | 0.022227 |  | 0 |  | 0.013708
| #REF! |  | 8.3403e-05 |  | -1.9901e-05 |  | 8.0289e-05 |  | -4.0281e-05 |  | 4.7851e-05 |  | -1.0149e-05 |  | 2.1694e-06 |  | 4.8421e-05 |  | -0.00017267 |  | #REF! |  | #REF! |  | 3.1122e-05 |  | 3.5671e-05 |  | #REF! |  | 5.8377e-05 |  | 5.996e-05 |  | 1.6015e-06 |  | 0.0025915 |  | 0.0025915 |  | 0.00074404 |  | 3.2863e-05 |  | 0.074206 |  | 0.022306 |  | 0 |  | 0.013362
| #REF! |  | 8.6441e-05 |  | 1.2307e-06 |  | 0.00012484 |  | -6.461e-05 |  | 3.4151e-05 |  | -1.9302e-05 |  | 2.2733e-06 |  | 6.9969e-05 |  | -2.6406e-05 |  | #REF! |  | #REF! |  | 9.801e-05 |  | 7.8632e-05 |  | #REF! |  | 4.8323e-05 |  | 8.4725e-05 |  | 1.6778e-06 |  | 0.0025624 |  | 0.0025624 |  | 0.00078171 |  | -0.00012644 |  | 0.071856 |  | 0.022414 |  | 0 |  | 0.013281
| #REF! |  | -1.7142e-05 |  | 1.5124e-05 |  | 0.00012484 |  | -7.4954e-05 |  | 2.8769e-05 |  | -1.7596e-05 |  | 2.3465e-06 |  | 6.9972e-05 |  | 0.00018122 |  | #REF! |  | #REF! |  | 9.8015e-05 |  | 7.8653e-05 |  | #REF! |  | 4.8325e-05 |  | 8.4729e-05 |  | 1.824e-06 |  | 0.0024467 |  | 0.0024467 |  | 0.00075491 |  | 9.9556e-06 |  | 0.070014 |  | 0.022566 |  | 0 |  | 0.013241
| #REF! |  | -8.9365e-06 |  | -1.8636e-06 |  | 9.0267e-05 |  | -0.00010061 |  | 5.4789e-07 |  | -2.8775e-05 |  | 2.3161e-06 |  | 6.5201e-05 |  | 5.7225e-05 |  | #REF! |  | #REF! |  | 2.1094e-05 |  | 2.5021e-05 |  | #REF! |  | 4.2613e-05 |  | 4.6522e-05 |  | 1.894e-06 |  | 0.0023206 |  | 0.0023206 |  | 0.00074492 |  | 0.0002239 |  | 0.06766 |  | 0.022772 |  | 0 |  | 0.013072
| #REF! |  | 6.5069e-05 |  | -1.9777e-05 |  | 9.0275e-05 |  | -6.8696e-05 |  | -9.8053e-06 |  | -4.7104e-05 |  | 2.2835e-06 |  | 6.5203e-05 |  | 0.0001605 |  | #REF! |  | #REF! |  | 2.1095e-05 |  | 2.5021e-05 |  | #REF! |  | 4.2615e-05 |  | 4.6524e-05 |  | 1.9318e-06 |  | 0.0022213 |  | 0.0022213 |  | 0.00080851 |  | 0.00011173 |  | 0.065934 |  | 0.023019 |  | 0 |  | 0.013153
| #REF! |  | 3.4033e-05 |  | -1.258e-07 |  | 5.5906e-05 |  | -6.4522e-05 |  | 3.6821e-05 |  | -2.5228e-05 |  | 2.2788e-06 |  | 1.8338e-05 |  | 0.00011314 |  | #REF! |  | #REF! |  | 8.9179e-05 |  | 3.9023e-05 |  | #REF! |  | 8.3916e-05 |  | 8.021e-05 |  | 1.8999e-06 |  | 0.002135 |  | 0.002135 |  | 0.0006471 |  | 4.4664e-05 |  | 0.06396 |  | 0.023259 |  | 0 |  | 0.013102
| #REF! |  | 1.208e-05 |  | 3.7354e-06 |  | 5.5911e-05 |  | -0.00015545 |  | 2.88e-05 |  | -3.0155e-05 |  | 2.35e-06 |  | 1.8339e-05 |  | -0.00013139 |  | #REF! |  | #REF! |  | 8.9183e-05 |  | 3.9023e-05 |  | #REF! |  | 8.392e-05 |  | 8.0214e-05 |  | 1.7922e-06 |  | 0.0021139 |  | 0.0021139 |  | 0.00059279 |  | 5.0592e-07 |  | 0.061972 |  | 0.023474 |  | 0 |  | 0.012919
| #REF! |  | 0.0001504 |  | -2.6996e-06 |  | 7.035e-05 |  | -7.6304e-05 |  | 2.2366e-05 |  | -3.1891e-05 |  | 2.5393e-06 |  | 6.2915e-05 |  | 0.0001615 |  | #REF! |  | #REF! |  | 0.00011859 |  | 6.2255e-05 |  | #REF! |  | 8.725e-05 |  | 5.8985e-05 |  | 1.7669e-06 |  | 0.002121 |  | 0.002121 |  | 0.00068644 |  | 7.6282e-06 |  | 0.060484 |  | 0.023687 |  | 0 |  | 0.012669
| #REF! |  | 0.00023368 |  | 1.7234e-05 |  | 7.0356e-05 |  | 6.7813e-05 |  | 6.8239e-05 |  | 0.00011845 |  | 2.0127e-06 |  | 0.00014652 |  | 0.00022451 |  | #REF! |  | #REF! |  | 0.00021697 |  | 0.00011744 |  | #REF! |  | 0.00014915 |  | 0.00014408 |  | 1.3472e-06 |  | 0.0021059 |  | 0.0021059 |  | 0.00079095 |  | 0.00022024 |  | 0.058289 |  | 0.02388 |  | 0 |  | 0.012636
| #REF! |  | 6.5754e-05 |  | -2.4712e-05 |  | 8.2089e-05 |  | -0.00010391 |  | 4.5408e-06 |  | -1.1733e-05 |  | 1.4654e-06 |  | 8.3604e-05 |  | -0.00012541 |  | #REF! |  | #REF! |  | 9.838e-05 |  | 5.5218e-05 |  | #REF! |  | 6.1894e-05 |  | 8.5097e-05 |  | 1.0998e-06 |  | 0.0018429 |  | 0.0018429 |  | 0.00071909 |  | 0.00023883 |  | 0.055465 |  | 0.024066 |  | 0 |  | 0.012569
| #REF! |  | 4.7501e-05 |  | -1.4024e-05 |  | 8.2089e-05 |  | -7.2238e-05 |  | 3.0108e-06 |  | -3.2451e-05 |  | 8.5295e-07 |  | 7.3353e-05 |  | 8.2506e-05 |  | #REF! |  | #REF! |  | 8.7196e-05 |  | 4.4256e-05 |  | #REF! |  | 4.5272e-05 |  | 8.7218e-05 |  | 6.6777e-07 |  | 0.0018044 |  | 0.0018044 |  | 0.00064551 |  | 0.00017411 |  | 0.054051 |  | 0.02418 |  | 0 |  | 0.012312
| #REF! |  | 8.8143e-06 |  | 3.5449e-05 |  | 0.00010672 |  | -1.2549e-05 |  | -1.436e-05 |  | -2.0193e-05 |  | 9.475e-07 |  | 7.3356e-05 |  | 0.00023688 |  | #REF! |  | #REF! |  | 8.72e-05 |  | 4.4256e-05 |  | #REF! |  | 4.5274e-05 |  | 8.7221e-05 |  | 5.914e-07 |  | 0.0017846 |  | 0.0017846 |  | 0.00063965 |  | -3.2232e-05 |  | 0.052503 |  | 0.024227 |  | 0 |  | 0.012266
| #REF! |  | -5.5051e-06 |  | 2.772e-05 |  | 0.00010672 |  | -3.3021e-05 |  | -1.5456e-05 |  | -2.578e-05 |  | 1.0108e-06 |  | 6.1644e-05 |  | 0.00021402 |  | #REF! |  | #REF! |  | 0.00010107 |  | 5.1421e-05 |  | #REF! |  | 9.0536e-05 |  | 9.257e-05 |  | 4.2625e-07 |  | 0.0017496 |  | 0.0017496 |  | 0.00067728 |  | -0.00019705 |  | 0.050191 |  | 0.024263 |  | 0 |  | 0.012298
| #REF! |  | 0.00011011 |  | -1.059e-05 |  | 9.7359e-05 |  | -9.5434e-05 |  | -1.4168e-05 |  | -5.4551e-05 |  | 1.0694e-06 |  | 6.1646e-05 |  | -0.00014229 |  | #REF! |  | #REF! |  | 0.00010108 |  | 5.1407e-05 |  | #REF! |  | 9.054e-05 |  | 9.2574e-05 |  | 3.4988e-07 |  | 0.0016678 |  | 0.0016678 |  | 0.00076847 |  | 2.2464e-05 |  | 0.048881 |  | 0.024359 |  | 0 |  | 0.012383
| #REF! |  | 0.00011919 |  | -1.3126e-05 |  | 9.7351e-05 |  | -9.8085e-05 |  | -4.0506e-05 |  | -2.9886e-05 |  | 1.0648e-06 |  | 7.3675e-05 |  | -0.00011873 |  | #REF! |  | #REF! |  | 7.8905e-05 |  | 3.9683e-05 |  | #REF! |  | 3.6277e-05 |  | 8.1948e-05 |  | 4.1976e-07 |  | 0.0016328 |  | 0.0016328 |  | 0.00070157 |  | 3.9298e-05 |  | 0.047909 |  | 0.024522 |  | 0 |  | 0.01211
| #REF! |  | 6.6344e-05 |  | 1.3884e-05 |  | 9.5608e-05 |  | -3.7975e-05 |  | -2.2321e-05 |  | -1.5451e-06 |  | 9.5757e-07 |  | 7.3679e-05 |  | 0.00026767 |  | #REF! |  | #REF! |  | 7.8908e-05 |  | 3.9673e-05 |  | #REF! |  | 3.6278e-05 |  | 8.1952e-05 |  | 4.3216e-07 |  | 0.0016071 |  | 0.0016071 |  | 0.00067398 |  | 2.3745e-05 |  | 0.046627 |  | 0.024698 |  | 0 |  | 0.011911
| #REF! |  | 6.881e-05 |  | 1.9627e-05 |  | 9.5608e-05 |  | -4.9388e-06 |  | 3.6905e-06 |  | -2.0222e-05 |  | 7.8909e-07 |  | 7.315e-05 |  | 0.00021611 |  | #REF! |  | #REF! |  | 0.00010113 |  | 4.4746e-05 |  | #REF! |  | 5.2319e-05 |  | 0.00010522 |  | 4.191e-07 |  | 0.0015674 |  | 0.0015674 |  | 0.00077688 |  | 8.8688e-05 |  | 0.045226 |  | 0.024802 |  | 0 |  | 0.011996
| #REF! |  | 3.2608e-05 |  | -1.4188e-05 |  | 4.0687e-05 |  | -0.00010223 |  | -5.5427e-06 |  | -1.8797e-05 |  | 7.518e-07 |  | 7.3154e-05 |  | 8.4568e-05 |  | #REF! |  | #REF! |  | 0.00010114 |  | 4.4758e-05 |  | #REF! |  | 5.2321e-05 |  | 0.00010522 |  | 3.6819e-07 |  | 0.0014774 |  | 0.0014774 |  | 0.00087639 |  | -0.00012733 |  | 0.043277 |  | 0.024831 |  | 0 |  | 0.012131
| #REF! |  | 0.00010661 |  | -1.9529e-05 |  | 4.5784e-05 |  | -0.00017737 |  | -9.6449e-06 |  | -1.2279e-05 |  | 8.8173e-07 |  | 7.1893e-05 |  | 3.1256e-05 |  | #REF! |  | #REF! |  | 8.6983e-05 |  | 7.1721e-05 |  | #REF! |  | 3.2758e-05 |  | 9.9612e-05 |  | 4.322e-07 |  | 0.0014295 |  | 0.0014295 |  | 0.00085966 |  | -0.00023993 |  | 0.041784 |  | 0.02486 |  | 0 |  | 0.012229
| #REF! |  | 0.00017814 |  | -1.269e-05 |  | 8.7229e-05 |  | -0.00010549 |  | -2.1141e-05 |  | -1.3515e-05 |  | 9.9694e-07 |  | 7.1897e-05 |  | -3.3378e-07 |  | #REF! |  | #REF! |  | 8.6987e-05 |  | 7.1721e-05 |  | #REF! |  | 3.276e-05 |  | 9.9617e-05 |  | 5.7256e-07 |  | 0.0014296 |  | 0.0014296 |  | 0.00085799 |  | -0.00020949 |  | 0.040983 |  | 0.024966 |  | 0 |  | 0.012079
| #REF! |  | 0.00014252 |  | -8.5604e-06 |  | 8.2138e-05 |  | -5.481e-05 |  | -1.5971e-05 |  | -7.4372e-06 |  | 9.7363e-07 |  | 6.9905e-05 |  | -2.9491e-06 |  | #REF! |  | #REF! |  | 6.103e-05 |  | 4.2128e-05 |  | #REF! |  | 4.1409e-05 |  | 0.00012619 |  | 5.4057e-07 |  | 0.0013898 |  | 0.0013898 |  | 0.00068911 |  | -1.5715e-05 |  | 0.039874 |  | 0.025122 |  | 0 |  | 0.011816
| #REF! |  | 7.2794e-05 |  | -1.3063e-05 |  | 5.6971e-05 |  | -2.7963e-05 |  | 5.3365e-06 |  | -2.958e-05 |  | 8.2786e-07 |  | 6.9908e-05 |  | 7.4619e-05 |  | #REF! |  | #REF! |  | 6.1033e-05 |  | 4.2128e-05 |  | #REF! |  | 4.141e-05 |  | 0.00012619 |  | 3.8783e-07 |  | 0.0013571 |  | 0.0013571 |  | 0.00055112 |  | 0.0001533 |  | 0.038302 |  | 0.025217 |  | 0 |  | 0.011509
| #REF! |  | -2.3227e-05 |  | -3.4776e-05 |  | 5.6976e-05 |  | -3.7634e-05 |  | 7.0354e-06 |  | -3.6574e-05 |  | 7.0531e-07 |  | 4.9748e-05 |  | 7.7397e-05 |  | #REF! |  | #REF! |  | 3.0057e-05 |  | 3.8405e-05 |  | #REF! |  | 5.3087e-05 |  | 9.8236e-05 |  | 2.9904e-07 |  | 0.0012659 |  | 0.0012659 |  | 0.0007602 |  | 0.00016982 |  | 0.037242 |  | 0.025242 |  | 0 |  | 0.011612
| #REF! |  | -7.6709e-05 |  | -3.5565e-05 |  | 9.8582e-05 |  | -6.5423e-05 |  | -3.122e-06 |  | -2.9954e-05 |  | 7.1463e-07 |  | 4.975e-05 |  | 9.0351e-05 |  | #REF! |  | #REF! |  | 3.0058e-05 |  | 3.8405e-05 |  | #REF! |  | 5.309e-05 |  | 9.824e-05 |  | 4.1983e-07 |  | 0.0011958 |  | 0.0011958 |  | 0.00082046 |  | -4.7091e-05 |  | 0.036447 |  | 0.025303 |  | 0 |  | 0.011784
| #REF! |  | -6.9234e-05 |  | -3.1482e-05 |  | 9.8582e-05 |  | -3.0851e-05 |  | -1.4698e-05 |  | -2.8596e-05 |  | 7.9855e-07 |  | 2.5092e-05 |  | 0.00023201 |  | #REF! |  | #REF! |  | 1.5619e-05 |  | 3.3301e-05 |  | #REF! |  | 7.2084e-05 |  | 9.2156e-05 |  | 5.2168e-07 |  | 0.0011502 |  | 0.0011502 |  | 0.00068326 |  | -0.00049154 |  | 0.035033 |  | 0.025486 |  | 0 |  | 0.011559
| #REF! |  | 3.0565e-05 |  | -1.5586e-05 |  | 4.681e-05 |  | -5.4259e-05 |  | -3.4043e-05 |  | -1.5516e-05 |  | 8.4058e-07 |  | 2.5093e-05 |  | 0.00024993 |  | #REF! |  | #REF! |  | 1.562e-05 |  | 3.3301e-05 |  | #REF! |  | 7.2087e-05 |  | 9.216e-05 |  | 4.4533e-07 |  | 0.0011175 |  | 0.0011175 |  | 0.00056035 |  | -0.00047718 |  | 0.033423 |  | 0.025784 |  | 0 |  | 0.011294
| #REF! |  | 0.00010554 |  | 8.3461e-06 |  | 4.681e-05 |  | -3.7774e-05 |  | -1.4308e-05 |  | -2.3533e-05 |  | 8.2386e-07 |  | 8.4244e-05 |  | 6.2554e-05 |  | #REF! |  | #REF! |  | 0.00013882 |  | 6.82e-05 |  | #REF! |  | 3.8756e-05 |  | 9.1061e-05 |  | 3.2385e-07 |  | 0.0011315 |  | 0.0011315 |  | 0.00069923 |  | -0.00010405 |  | 0.032228 |  | 0.026086 |  | 0 |  | 0.01117
| #REF! |  | 0.00014129 |  | -6.1062e-06 |  | 9.0383e-05 |  | 7.2056e-06 |  | 8.0795e-06 |  | -3.9464e-05 |  | 8.3133e-07 |  | 8.4247e-05 |  | -3.7235e-05 |  | #REF! |  | #REF! |  | 0.00013883 |  | 6.82e-05 |  | #REF! |  | 3.8758e-05 |  | 9.1064e-05 |  | 2.7297e-07 |  | 0.0011047 |  | 0.0011047 |  | 0.00077362 |  | -9.1562e-05 |  | 0.031333 |  | 0.026327 |  | 0 |  | 0.011166
| #REF! |  | 0.00012436 |  | -1.3716e-05 |  | 9.039e-05 |  | 5.285e-06 |  | 4.5818e-06 |  | -3.1528e-05 |  | 8.5723e-07 |  | 8.0138e-05 |  | 9.7867e-05 |  | #REF! |  | #REF! |  | 6.324e-05 |  | 5.8944e-05 |  | #REF! |  | 7.971e-05 |  | 4.6537e-05 |  | 3.18e-07 |  | 0.0010533 |  | 0.0010533 |  | 0.00064403 |  | -5.7795e-05 |  | 0.030579 |  | 0.02652 |  | 0 |  | 0.011311
| #REF! |  | 8.4103e-05 |  | -8.5634e-06 |  | 9.8608e-05 |  | -0.00013584 |  | -5.113e-06 |  | -2.0861e-05 |  | 8.2466e-07 |  | 8.0142e-05 |  | 7.0838e-05 |  | #REF! |  | #REF! |  | 6.3242e-05 |  | 5.8944e-05 |  | #REF! |  | 7.9714e-05 |  | 4.6539e-05 |  | 3.3696e-07 |  | 0.0010498 |  | 0.0010498 |  | 0.00063985 |  | 6.1132e-05 |  | 0.029428 |  | 0.026715 |  | 0 |  | 0.011054
| #REF! |  | 3.5245e-05 |  | -1.8748e-06 |  | 9.8616e-05 |  | -0.0001251 |  | 1.479e-05 |  | -1.1465e-05 |  | 7.6272e-07 |  | 7.4799e-05 |  | 0.000131 |  | #REF! |  | #REF! |  | 8.0386e-05 |  | 5.9133e-05 |  | #REF! |  | 5.7682e-05 |  | 0.00011455 |  | 3.239e-07 |  | 0.0010182 |  | 0.0010182 |  | 0.00065996 |  | -7.8676e-05 |  | 0.02866 |  | 0.026922 |  | 0 |  | 0.010964
| #REF! |  | -4.6693e-05 |  | 7.8573e-06 |  | 0.00010919 |  | -5.711e-06 |  | 1.0388e-05 |  | -2.0616e-05 |  | 7.4739e-07 |  | 7.4802e-05 |  | 0.00025828 |  | #REF! |  | #REF! |  | 8.0389e-05 |  | 5.9133e-05 |  | #REF! |  | 5.7685e-05 |  | 0.00011456 |  | 3.0497e-07 |  | 0.00092583 |  | 0.00092583 |  | 0.00066577 |  | -0.00039398 |  | 0.028184 |  | 0.027097 |  | 0 |  | 0.011061
| #REF! |  | 1.5848e-05 |  | -6.7775e-06 |  | 0.00010919 |  | -0.00011768 |  | -3.7954e-05 |  | -2.052e-05 |  | 7.6611e-07 |  | 6.6832e-05 |  | 0.00028623 |  | #REF! |  | #REF! |  | 4.2045e-05 |  | 2.7306e-05 |  | #REF! |  | 1.6811e-05 |  | 6.2562e-05 |  | 2.9258e-07 |  | 0.00091646 |  | 0.00091646 |  | 0.00076033 |  | -6.6518e-05 |  | 0.027126 |  | 0.027235 |  | 0 |  | 0.010773
| #REF! |  | 0.00017451 |  | -1.1836e-05 |  | 6.3994e-05 |  | -0.00017212 |  | -3.8308e-05 |  | -3.2077e-05 |  | 7.5406e-07 |  | 6.6835e-05 |  | 0.00016766 |  | #REF! |  | #REF! |  | 4.2046e-05 |  | 2.7306e-05 |  | #REF! |  | 1.6812e-05 |  | 6.2564e-05 |  | 3.0562e-07 |  | 0.00092005 |  | 0.00092005 |  | 0.00071186 |  | 0.00016974 |  | 0.026181 |  | 0.027405 |  | 0 |  | 0.010609
| #REF! |  | 0.00022679 |  | -2.2354e-05 |  | 6.3999e-05 |  | -0.00012035 |  | -4.0941e-06 |  | -4.7432e-05 |  | 7.4946e-07 |  | 8.1982e-05 |  | -7.4429e-05 |  | #REF! |  | #REF! |  | 4.2139e-05 |  | 3.4725e-05 |  | #REF! |  | 2.8564e-05 |  | 7.1744e-05 |  | 3.3111e-07 |  | 0.00088494 |  | 0.00088494 |  | 0.00062232 |  | -8.8818e-05 |  | 0.025123 |  | 0.027657 |  | 0 |  | 0.010762
| #REF! |  | 0.00025859 |  | -9.0587e-06 |  | 9.3944e-05 |  | -0.00011113 |  | 6.4363e-06 |  | -3.2522e-05 |  | 8.3346e-07 |  | 8.1986e-05 |  | -0.0001267 |  | #REF! |  | #REF! |  | 4.2141e-05 |  | 3.4725e-05 |  | #REF! |  | 2.8566e-05 |  | 7.1747e-05 |  | 2.9261e-07 |  | 0.00089551 |  | 0.00089551 |  | 0.00063992 |  | -0.00016502 |  | 0.02402 |  | 0.027918 |  | 0 |  | 0.010837
| #REF! |  | 0.0002079 |  | 9.2716e-06 |  | 9.3952e-05 |  | -0.00011777 |  | -4.1102e-06 |  | -2.7575e-05 |  | 9.0734e-07 |  | 1.5374e-05 |  | -2.6945e-05 |  | #REF! |  | #REF! |  | 8.8895e-05 |  | 5.95e-05 |  | #REF! |  | 2.8115e-05 |  | 9.0722e-05 |  | 2.0964e-07 |  | 0.00085575 |  | 0.00085575 |  | 0.00061065 |  | -9.4047e-05 |  | 0.023544 |  | 0.028086 |  | 0 |  | 0.010568
| #REF! |  | 0.00012337 |  | -2.0821e-05 |  | 9.0429e-05 |  | -0.0001932 |  | -1.2895e-05 |  | -2.8157e-05 |  | 8.7477e-07 |  | 1.5374e-05 |  | 0.00013541 |  | #REF! |  | #REF! |  | 8.8898e-05 |  | 5.95e-05 |  | #REF! |  | 2.8116e-05 |  | 9.0726e-05 |  | 1.5871e-07 |  | 0.00083357 |  | 0.00083357 |  | 0.00058388 |  | 0.0001669 |  | 0.022726 |  | 0.028143 |  | 0 |  | 0.010373
| #REF! |  | 5.9455e-05 |  | -1.7742e-05 |  | 9.0437e-05 |  | -0.00024384 |  | -9.3318e-06 |  | -2.2511e-05 |  | 7.6018e-07 |  | 5.5775e-05 |  | 0.00016894 |  | #REF! |  | #REF! |  | 8.6945e-05 |  | 4.145e-05 |  | #REF! |  | 4.1461e-05 |  | 0.00010264 |  | 1.2671e-07 |  | 0.00083123 |  | 0.00083123 |  | 0.00067008 |  | 0.00017092 |  | 0.021542 |  | 0.02818 |  | 0 |  | 0.010474
| #REF! |  | 4.4265e-05 |  | 7.4473e-07 |  | 5.2956e-05 |  | -0.00018519 |  | 3.2593e-06 |  | -9.9903e-06 |  | 6.5897e-07 |  | 5.5778e-05 |  | 4.0028e-05 |  | #REF! |  | #REF! |  | 8.6949e-05 |  | 4.145e-05 |  | #REF! |  | 4.1463e-05 |  | 0.00010264 |  | 1.5873e-07 |  | 0.00083478 |  | 0.00083478 |  | 0.00070438 |  | -4.96e-05 |  | 0.020977 |  | 0.028244 |  | 0 |  | 0.010547
| #REF! |  | 0.00014827 |  | -1.2134e-05 |  | 5.296e-05 |  | -0.00012625 |  | -7.0177e-06 |  | -1.5443e-05 |  | 6.6957e-07 |  | 3.0016e-05 |  | -8.3212e-06 |  | #REF! |  | #REF! |  | 4.4147e-05 |  | 4.0576e-05 |  | #REF! |  | 3.2954e-05 |  | 0.00011942 |  | 1.8419e-07 |  | 0.00078564 |  | 0.00078564 |  | 0.00072947 |  | -0.00011933 |  | 0.020625 |  | 0.028367 |  | 0 |  | 0.010447
| #REF! |  | 8.1519e-05 |  | -2.7943e-05 |  | 7.1069e-05 |  | -9.7914e-05 |  | -1.3512e-05 |  | -2.9322e-05 |  | 6.9028e-07 |  | 3.0017e-05 |  | 0.00012198 |  | #REF! |  | #REF! |  | 4.4149e-05 |  | 4.0576e-05 |  | #REF! |  | 3.2955e-05 |  | 0.00011943 |  | 2.3515e-07 |  | 0.00071542 |  | 0.00071542 |  | 0.00082651 |  | -6.2503e-05 |  | 0.019973 |  | 0.028524 |  | 0 |  | 0.010191
| #REF! |  | -2.1744e-05 |  | -2.4017e-05 |  | 7.1069e-05 |  | -4.4019e-05 |  | -2.5084e-05 |  | -4.8212e-05 |  | 7.05e-07 |  | 3.3764e-05 |  | 0.00010645 |  | #REF! |  | #REF! |  | 7.9125e-05 |  | 4.284e-05 |  | #REF! |  | 1.7418e-05 |  | 8.9811e-05 |  | 2.5477e-07 |  | 0.00068501 |  | 0.00068501 |  | 0.00076967 |  | -0.00012646 |  | 0.019007 |  | 0.028714 |  | 0 |  | 0.010058
| #REF! |  | 3.4046e-05 |  | -1.9331e-06 |  | 3.2596e-05 |  | -2.417e-05 |  | -1.8563e-05 |  | -5.2631e-05 |  | 7.9955e-07 |  | 3.3766e-05 |  | 0.00010293 |  | #REF! |  | #REF! |  | 7.9128e-05 |  | 4.284e-05 |  | #REF! |  | 1.7419e-05 |  | 8.9815e-05 |  | 1.9727e-07 |  | 0.00064639 |  | 0.00064639 |  | 0.00072533 |  | -0.00022875 |  | 0.018097 |  | 0.028915 |  | 0 |  | 0.010129
| #REF! |  | 0.00010002 |  | 1.463e-05 |  | 3.2596e-05 |  | -4.1453e-05 |  | -1.4571e-05 |  | -4.5234e-05 |  | 9.7287e-07 |  | 7.59e-05 |  | 5.1153e-05 |  | #REF! |  | #REF! |  | 7.1165e-05 |  | 6.4728e-05 |  | #REF! |  | 0.00010868 |  | 8.3363e-05 |  | 1.3326e-07 |  | 0.00065462 |  | 0.00065462 |  | 0.00067346 |  | 7.1961e-06 |  | 0.017627 |  | 0.029123 |  | 0 |  | 0.010056
| #REF! |  | 5.5134e-05 |  | 1.1779e-05 |  | 0.0001222 |  | -9.1768e-05 |  | -1.9877e-05 |  | -4.395e-05 |  | 1.0688e-06 |  | 7.5904e-05 |  | -0.00017174 |  | #REF! |  | #REF! |  | 7.1168e-05 |  | 6.4711e-05 |  | #REF! |  | 0.00010868 |  | 8.3366e-05 |  | 1.3326e-07 |  | 0.0006769 |  | 0.0006769 |  | 0.00066761 |  | 5.1019e-05 |  | 0.017149 |  | 0.02936 |  | 0 |  | 0.009884
| #REF! |  | 6.8958e-05 |  | -1.2406e-05 |  | 0.0001222 |  | -9.6926e-05 |  | -6.5395e-06 |  | -4.1345e-05 |  | 1.0362e-06 |  | 8.2166e-05 |  | -2.8176e-05 |  | #REF! |  | #REF! |  | 1.9377e-05 |  | 3.307e-05 |  | #REF! |  | 2.0602e-05 |  | 1.8857e-05 |  | 1.6527e-07 |  | 0.00069566 |  | 0.00069566 |  | 0.00077808 |  | -0.00012661 |  | 0.016731 |  | 0.029612 |  | 0 |  | 0.0098302
| #REF! |  | 3.1944e-05 |  | -2.1256e-05 |  | 5.0941e-05 |  | -1.179e-07 |  | 9.3726e-07 |  | -3.4125e-05 |  | 9.2097e-07 |  | 8.2169e-05 |  | 0.00018038 |  | #REF! |  | #REF! |  | 1.9378e-05 |  | 3.307e-05 |  | #REF! |  | 2.0603e-05 |  | 1.8858e-05 |  | 1.2739e-07 |  | 0.00064179 |  | 0.00064179 |  | 0.00078394 |  | 1.0069e-05 |  | 0.01596 |  | 0.029839 |  | 0 |  | 0.0098448
| #REF! |  | 2.5687e-05 |  | -2.3328e-05 |  | 5.0941e-05 |  | -3.5564e-05 |  | -1.3309e-05 |  | -2.8008e-05 |  | 8.1102e-07 |  | 4.7972e-05 |  | 0.00013511 |  | #REF! |  | #REF! |  | 9.2502e-05 |  | 2.7378e-05 |  | #REF! |  | 4.3956e-05 |  | 8.3757e-05 |  | 6.3371e-08 |  | 0.00056571 |  | 0.00056571 |  | 0.00083498 |  | -1.1685e-05 |  | 0.015174 |  | 0.030006 |  | 0 |  | 0.0098523
| #REF! |  | 8.5912e-05 |  | -4.4004e-05 |  | 3.6684e-05 |  | -0.00012094 |  | -2.3811e-05 |  | -4.8518e-05 |  | 7.8369e-07 |  | 4.7974e-05 |  | 7.0996e-05 |  | #REF! |  | #REF! |  | 9.2506e-05 |  | 2.7385e-05 |  | #REF! |  | 4.3958e-05 |  | 8.376e-05 |  | 5.0305e-08 |  | 0.00053646 |  | 0.00053646 |  | 0.00074132 |  | -0.00027575 |  | 0.014576 |  | 0.030142 |  | 0 |  | 0.0097317
| #REF! |  | -4.8609e-06 |  | -2.1167e-05 |  | 3.6684e-05 |  | -0.00016665 |  | -2.8909e-05 |  | -5.6432e-05 |  | 8.3501e-07 |  | 5.0696e-05 |  | 7.5771e-05 |  | #REF! |  | #REF! |  | 0.00010243 |  | 5.8492e-05 |  | #REF! |  | 4.1882e-05 |  | 9.9294e-05 |  | 1.078e-07 |  | 0.00058333 |  | 0.00058333 |  | 0.0006225 |  | -0.00035696 |  | 0.014044 |  | 0.030312 |  | 0 |  | 0.0095953
| #REF! |  | -8.7287e-05 |  | 1.8169e-05 |  | 9.8725e-05 |  | -0.0001923 |  | -4.3914e-05 |  | -3.9895e-05 |  | 9.2505e-07 |  | 5.0698e-05 |  | -5.1892e-06 |  | #REF! |  | #REF! |  | 0.00010244 |  | 5.8508e-05 |  | #REF! |  | 4.1883e-05 |  | 9.9298e-05 |  | 1.2741e-07 |  | 0.00059739 |  | 0.00059739 |  | 0.00064761 |  | -0.00030746 |  | 0.013747 |  | 0.030498 |  | 0 |  | 0.0096726
| #REF! |  | -7.8821e-05 |  | 3.3491e-05 |  | 9.8734e-05 |  | -0.00014799 |  | -1.3546e-05 |  | -1.186e-05 |  | 9.9161e-07 |  | 8.8751e-05 |  | -1.0095e-05 |  | #REF! |  | #REF! |  | 8.9776e-05 |  | 7.6259e-05 |  | #REF! |  | 9.0435e-05 |  | 0.00010105 |  | 1.4046e-07 |  | 0.00059393 |  | 0.00059393 |  | 0.00067856 |  | -0.00016579 |  | 0.013215 |  | 0.030666 |  | 0 |  | 0.0096387
| #REF! |  | -5.2271e-05 |  | -5.4946e-07 |  | 0.00011696 |  | -0.00012564 |  | 7.6546e-06 |  | -2.6191e-05 |  | 1.0271e-06 |  | 8.8755e-05 |  | 7.8441e-05 |  | #REF! |  | #REF! |  | 8.978e-05 |  | 7.6259e-05 |  | #REF! |  | 9.0439e-05 |  | 0.00010106 |  | 1.4637e-07 |  | 0.00052715 |  | 0.00052715 |  | 0.00070036 |  | -0.00014221 |  | 0.012651 |  | 0.030827 |  | 0 |  | 0.0095849
| #REF! |  | 3.5332e-05 |  | -4.5808e-05 |  | 0.00011697 |  | -0.00015304 |  | -2.2907e-05 |  | -5.6457e-05 |  | 1.0537e-06 |  | 0 |  | -5.2931e-05 |  | #REF! |  | #REF! |  | 4.3256e-05 |  | 3.3222e-05 |  | #REF! |  | 9.1965e-07 |  | 3.3086e-05 |  | 1.2675e-07 |  | 0.00044402 |  | 0.00044402 |  | 0.00066183 |  | -0.00011296 |  | 0.012225 |  | 0.03098 |  | 0 |  | 0.0095839
| #REF! |  | 0.0001048 |  | -3.3284e-05 |  | 3.7713e-05 |  | -0.000152 |  | -3.796e-05 |  | -4.6924e-05 |  | 1.0318e-06 |  | 0 |  | 2.2517e-05 |  | #REF! |  | #REF! |  | 4.3258e-05 |  | 3.3222e-05 |  | #REF! |  | 9.1969e-07 |  | 3.3088e-05 |  | 1.7773e-07 |  | 0.00050611 |  | 0.00050611 |  | 0.00062509 |  | -1.2102e-05 |  | 0.01186 |  | 0.031167 |  | 0 |  | 0.0094158
| #REF! |  | 9.7421e-05 |  | -1.5116e-05 |  | 3.7716e-05 |  | -0.00014888 |  | -1.1822e-05 |  | -3.3907e-05 |  | 9.5979e-07 |  | 7.0861e-05 |  | 5.1446e-05 |  | #REF! |  | #REF! |  | 8.2745e-05 |  | 2.5689e-05 |  | #REF! |  | 2.8933e-05 |  | 6.0542e-05 |  | 2.2281e-07 |  | 0.00051084 |  | 0.00051084 |  | 0.00060915 |  | 0.00012501 |  | 0.010903 |  | 0.031359 |  | 0 |  | 0.0092538
| #REF! |  | 0.00014327 |  | -2.3572e-06 |  | 6.4076e-05 |  | -5.615e-05 |  | 1.0575e-05 |  | -2.6181e-05 |  | 8.7781e-07 |  | 7.0864e-05 |  | -6.2767e-05 |  | #REF! |  | #REF! |  | 8.2749e-05 |  | 2.5683e-05 |  | #REF! |  | 2.8935e-05 |  | 6.0545e-05 |  | 2.483e-07 |  | 0.00050264 |  | 0.00050264 |  | 0.00066526 |  | 0.00015539 |  | 0.010618 |  | 0.031597 |  | 0 |  | 0.0092946
| #REF! |  | 0.00013104 |  | -8.5427e-06 |  | 6.4081e-05 |  | 3.0384e-05 |  | 9.1072e-06 |  | -3.0687e-05 |  | 7.9916e-07 |  | 3.785e-05 |  | 0.00013631 |  | #REF! |  | #REF! |  | 7.1025e-05 |  | 3.9288e-05 |  | #REF! |  | 1.2946e-05 |  | 8.1009e-05 |  | 1.7773e-07 |  | 0.00047923 |  | 0.00047923 |  | 0.00077734 |  | 1.0088e-07 |  | 0.010431 |  | 0.031858 |  | 0 |  | 0.0092516
| #REF! |  | 7.3388e-05 |  | -2.7172e-06 |  | 5.6073e-05 |  | -9.2255e-05 |  | 1.1815e-05 |  | -2.8864e-05 |  | 7.6723e-07 |  | 3.7851e-05 |  | 0.00011694 |  | #REF! |  | #REF! |  | 7.1028e-05 |  | 3.9288e-05 |  | #REF! |  | 1.2947e-05 |  | 8.1013e-05 |  | 6.9921e-08 |  | 0.0004652 |  | 0.0004652 |  | 0.000754 |  | -5.5991e-05 |  | 0.0092319 |  | 0.032094 |  | 0 |  | 0.0090993
| #REF! |  | 3.331e-05 |  | 2.5387e-05 |  | 5.6078e-05 |  | -0.00015027 |  | -1.1917e-05 |  | -2.5789e-06 |  | 8.2922e-07 |  | 4.6557e-05 |  | -0.00014932 |  | #REF! |  | #REF! |  | 5.0678e-05 |  | 3.6328e-05 |  | #REF! |  | 6.1873e-05 |  | 0.00010801 |  | 5.7505e-08 |  | 0.00047692 |  | 0.00047692 |  | 0.000723 |  | -0.00018247 |  | 0.0088579 |  | 0.032269 |  | 0 |  | 0.0090392
| #REF! |  | 3.9197e-05 |  | -8.4864e-05 |  | 7.35e-05 |  | -7.9499e-05 |  | -1.5076e-06 |  | -9.8058e-06 |  | 9.1454e-07 |  | 4.6559e-05 |  | -0.00021 |  | #REF! |  | #REF! |  | 5.068e-05 |  | 3.6337e-05 |  | #REF! |  | 6.1876e-05 |  | 0.00010801 |  | 5.0971e-08 |  | 0.00041718 |  | 0.00041718 |  | 0.00069877 |  | -0.00024807 |  | 0.0087187 |  | 0.032416 |  | 0 |  | 0.0088769
| #REF! |  | 6.4585e-05 |  | -4.3608e-05 |  | 7.35e-05 |  | -9.0378e-05 |  | 2.6585e-05 |  | -3.7073e-05 |  | 9.2395e-07 |  | 9.1295e-05 |  | -5.983e-05 |  | #REF! |  | #REF! |  | 5.95e-05 |  | 4.8864e-05 |  | #REF! |  | 2.072e-05 |  | 6.1798e-05 |  | 5.0975e-08 |  | 0.00041134 |  | 0.00041134 |  | 0.00069961 |  | -8.5781e-05 |  | 0.0084543 |  | 0.032537 |  | 0 |  | 0.0090102
| #REF! |  | 5.5214e-05 |  | 2.5819e-06 |  | 1.8356e-05 |  | -0.00011389 |  | 1.2235e-05 |  | -3.5653e-05 |  | 9.1395e-07 |  | 9.1299e-05 |  | 0.00013612 |  | #REF! |  | #REF! |  | 5.9502e-05 |  | 4.8877e-05 |  | #REF! |  | 2.0721e-05 |  | 6.1801e-05 |  | 3.7904e-08 |  | 0.00045003 |  | 0.00045003 |  | 0.00075568 |  | 0.00011667 |  | 0.0088606 |  | 0.032626 |  | 0 |  | 0.0091077
| #REF! |  | 7.2397e-05 |  | -0.00010443 |  | 1.8356e-05 |  | -0.00012098 |  | -6.4257e-06 |  | -2.6486e-05 |  | 8.9329e-07 |  | 6.8849e-05 |  | 8.5214e-05 |  | #REF! |  | #REF! |  | 1.5122e-05 |  | 1.8386e-05 |  | #REF! |  | 6.1797e-05 |  | 5.7011e-05 |  | 2.4834e-08 |  | 0.00041606 |  | 0.00041606 |  | 0.00065027 |  | 3.914e-05 |  | 0.0089825 |  | 0.032706 |  | 0 |  | 0.0088434
| #REF! |  | 8.3564e-05 |  | -2.9155e-06 |  | 6.4103e-05 |  | -7.7251e-05 |  | -4.6284e-06 |  | -2.0317e-05 |  | 8.8462e-07 |  | 6.8852e-05 |  | 0.00014603 |  | #REF! |  | #REF! |  | 1.5123e-05 |  | 1.839e-05 |  | #REF! |  | 6.1799e-05 |  | 5.7014e-05 |  | 1.1437e-07 |  | 0.00038912 |  | 0.00038912 |  | 0.0006904 |  | 0.00017928 |  | 0.008807 |  | 0.03282 |  | 0 |  | 0.0087935
| #REF! |  | 0.00012134 |  | 1.7955e-05 |  | 6.4114e-05 |  | -3.488e-05 |  | 1.161e-05 |  | -3.8367e-05 |  | 8.9936e-07 |  | 4.0051e-05 |  | 0.00013476 |  | #REF! |  | #REF! |  | 4.0672e-05 |  | 8.2648e-06 |  | #REF! |  | 5.0612e-05 |  | 5.7326e-05 |  | 1.9085e-07 |  | 0.00041024 |  | 0.00041024 |  | 0.00075907 |  | 0.00011593 |  | 0.0082736 |  | 0.033017 |  | 0 |  | 0.0089866
| #REF! |  | 0.00015472 |  | -7.3627e-06 |  | 8.4701e-05 |  | -2.6448e-05 |  | 1.0074e-05 |  | -4.834e-05 |  | 8.9869e-07 |  | 4.0052e-05 |  | 9.3011e-05 |  | #REF! |  | #REF! |  | 4.0674e-05 |  | 8.2669e-06 |  | #REF! |  | 5.0615e-05 |  | 5.7328e-05 |  | 1.7777e-07 |  | 0.00050168 |  | 0.00050168 |  | 0.00066035 |  | -0.00011723 |  | 0.0073835 |  | 0.033227 |  | 0 |  | 0.0088982
| #REF! |  | 0.00015522 |  | 8.4843e-05 |  | 8.4708e-05 |  | -6.8875e-05 |  | 7.917e-06 |  | -3.43e-05 |  | 9.1403e-07 |  | 5.3172e-05 |  | 9.7553e-05 |  | #REF! |  | #REF! |  | 4.459e-05 |  | 4.0366e-05 |  | #REF! |  | 4.9666e-06 |  | 8.889e-05 |  | 8.8887e-08 |  | 0.00046419 |  | 0.00046419 |  | 0.0006327 |  | -2.3663e-05 |  | 0.0063469 |  | 0.033402 |  | 0 |  | 0.0087283
| #REF! |  | 9.8064e-05 |  | 1.7331e-05 |  | 0 |  | -9.037e-05 |  | 6.9829e-06 |  | -3.1537e-05 |  | 9.5136e-07 |  | 5.3174e-05 |  | 7.4362e-06 |  | #REF! |  | #REF! |  | 4.4592e-05 |  | 4.0376e-05 |  | #REF! |  | 4.9668e-06 |  | 8.8894e-05 |  | 0 |  | 0.00035754 |  | 0.00035754 |  | 0.00074572 |  | 0.00011811 |  | 0.0053238 |  | 0.033527 |  | 0 |  | 0.0086575
| #REF! |  | 1.9023e-05 |  | -3.69e-05 |  | 0 |  | -0.00012211 |  | -1.7127e-06 |  | -2.3256e-05 |  | 9.7144e-07 |  | 2.5117e-05 |  | 6.6295e-05 |  | #REF! |  | #REF! |  | 8.4314e-05 |  | 5.1049e-05 |  | #REF! |  | 5.7647e-05 |  | 9.5148e-05 |  | 0 |  | 0.0003634 |  | 0.0003634 |  | 0.00071476 |  | 0.00010079 |  | 0.0058357 |  | 0.033609 |  | 0 |  | 0.0084974
| #REF! |  | 5.3202e-05 |  | -4.8491e-06 |  | 3.4684e-05 |  | -0.00016012 |  | -2.0065e-05 |  | -2.0866e-05 |  | 9.2477e-07 |  | 2.5118e-05 |  | 0.00016518 |  | #REF! |  | #REF! |  | 8.4317e-05 |  | 5.1062e-05 |  | #REF! |  | 5.765e-05 |  | 9.5152e-05 |  | 3.7911e-08 |  | 0.00037281 |  | 0.00037281 |  | 0.00063441 |  | -6.0114e-05 |  | 0.0056143 |  | 0.033699 |  | 0 |  | 0.0082775
| #REF! |  | 3.368e-05 |  | -0.00016316 |  | 3.469e-05 |  | -9.1436e-05 |  | -6.2529e-07 |  | -2.388e-05 |  | 8.361e-07 |  | 2.8021e-05 |  | 0.00012557 |  | #REF! |  | #REF! |  | 0.00011195 |  | 6.0997e-05 |  | #REF! |  | 7.5756e-05 |  | 6.3307e-05 |  | 8.2358e-08 |  | 0.00030834 |  | 0.00030834 |  | 0.00079013 |  | 0.00011843 |  | 0.0044384 |  | 0.033849 |  | 0 |  | 0.0082082
| #REF! |  | 4.2448e-05 |  | -0.00011539 |  | 8.2376e-05 |  | -8.9108e-05 |  | 1.6211e-05 |  | -9.8585e-06 |  | 7.5882e-07 |  | 2.8022e-05 |  | 1.1743e-05 |  | #REF! |  | #REF! |  | 0.00011195 |  | 6.1013e-05 |  | #REF! |  | 7.5759e-05 |  | 6.3309e-05 |  | 8.8902e-08 |  | 0.00029896 |  | 0.00029896 |  | 0.00078092 |  | 0.00025619 |  | 0.0041719 |  | 0.034042 |  | 0 |  | 0.0083774
| #REF! |  | 9.1562e-05 |  | 8.5192e-05 |  | 8.2376e-05 |  | -4.4277e-05 |  | 3.7591e-06 |  | -1.6857e-05 |  | 7.8342e-07 |  | 4.197e-05 |  | -7.4259e-05 |  | #REF! |  | #REF! |  | 7.4967e-05 |  | 4.2926e-05 |  | #REF! |  | 5.4059e-05 |  | 9.3232e-05 |  | 5.6866e-08 |  | 0.00033885 |  | 0.00033885 |  | 0.00068383 |  | 9.8362e-05 |  | 0.0042961 |  | 0.034283 |  | 0 |  | 0.0083865
| #REF! |  | 3.8589e-05 |  | -2.7218e-05 |  | 3.5716e-05 |  | -6.1933e-05 |  | -8.5777e-06 |  | -2.0306e-05 |  | 8.335e-07 |  | 4.1972e-05 |  | -3.854e-05 |  | #REF! |  | #REF! |  | 7.497e-05 |  | 4.2937e-05 |  | #REF! |  | 5.4061e-05 |  | 9.3236e-05 |  | 1.8957e-08 |  | 0.00033651 |  | 0.00033651 |  | 0.0007148 |  | 3.7654e-05 |  | 0.0048144 |  | 0.034546 |  | 0 |  | 0.0082332
| #REF! |  | -6.7395e-05 |  | -8.1205e-05 |  | 3.5716e-05 |  | -0.00010794 |  | -3.1762e-06 |  | -3.4331e-05 |  | 8.3357e-07 |  | 3.3735e-05 |  | 7.3573e-05 |  | #REF! |  | #REF! |  | 6.3411e-05 |  | 3.6505e-05 |  | #REF! |  | 6.9638e-05 |  | 5.6375e-05 |  | 1.3075e-08 |  | 0.00030604 |  | 0.00030604 |  | 0.00074916 |  | 2.3182e-05 |  | 0.0049738 |  | 0.034796 |  | 0 |  | 0.0082844
| #REF! |  | -5.2525e-06 |  | -0.00015697 |  | 7.5328e-05 |  | -5.6344e-05 |  | 5.3486e-06 |  | -4.3907e-05 |  | 8.3016e-07 |  | 3.3737e-05 |  | 0.0001718 |  | #REF! |  | #REF! |  | 6.3413e-05 |  | 3.6514e-05 |  | #REF! |  | 6.9641e-05 |  | 5.6377e-05 |  | 1.8957e-08 |  | 0.00024188 |  | 0.00024188 |  | 0.00079352 |  | -0.00011971 |  | 0.0048751 |  | 0.034988 |  | 0 |  | 0.0082481
| #REF! |  | 0.00011161 |  | -0.00020786 |  | 7.5334e-05 |  | -8.5992e-05 |  | 1.2722e-05 |  | -3.2514e-05 |  | 8.1623e-07 |  | 4.9269e-05 |  | 0.00013363 |  | #REF! |  | #REF! |  | 7.154e-05 |  | 3.8142e-05 |  | #REF! |  | 5.574e-05 |  | 9.2198e-05 |  | 2.4842e-08 |  | 0.00028644 |  | 0.00028644 |  | 0.00089313 |  | -0.00018084 |  | 0.0043419 |  | 0.035114 |  | 0 |  | 0.008152
| #REF! |  | 0.0001318 |  | -0.00014402 |  | 9.2999e-05 |  | -0.00010939 |  | 3.2044e-05 |  | -3.2002e-05 |  | 8.9825e-07 |  | 4.9271e-05 |  | 2.1295e-05 |  | #REF! |  | #REF! |  | 7.1543e-05 |  | 3.8142e-05 |  | #REF! |  | 5.5742e-05 |  | 9.2202e-05 |  | 2.4842e-08 |  | 0.00030352 |  | 0.00030352 |  | 0.00080775 |  | -1.0582e-06 |  | 0.0044809 |  | 0.035241 |  | 0 |  | 0.0080228
| #REF! |  | 3.0072e-05 |  | -7.0772e-05 |  | 9.3007e-05 |  | 1.9486e-05 |  | 1.3428e-05 |  | -4.1919e-05 |  | 9.636e-07 |  | 4.9555e-05 |  | 5.4583e-05 |  | #REF! |  | #REF! |  | 6.2391e-05 |  | 2.8815e-05 |  | #REF! |  | 5.7354e-05 |  | 8.9886e-05 |  | 1.2421e-08 |  | 0.0002707 |  | 0.0002707 |  | 0.00059769 |  | -7.3724e-06 |  | 0.004404 |  | 0.035414 |  | 0 |  | 0.0078536
| #REF! |  | -8.126e-05 |  | 4.4895e-05 |  | 6.534e-05 |  | 4.2422e-05 |  | -8.7413e-06 |  | -3.9065e-05 |  | 9.2501e-07 |  | 4.9558e-05 |  | -8.6071e-05 |  | #REF! |  | #REF! |  | 6.2394e-05 |  | 2.8808e-05 |  | #REF! |  | 5.7357e-05 |  | 8.989e-05 |  | 0 |  | 0.00028389 |  | 0.00028389 |  | 0.00064457 |  | -0.00023139 |  | 0.0038539 |  | 0.035646 |  | 0 |  | 0.0079073
| #REF! |  | 2.8122e-05 |  | 0.00010136 |  | 6.5346e-05 |  | -2.996e-05 |  | 1.1262e-05 |  | -2.2835e-05 |  | 8.2297e-07 |  | 7.3464e-05 |  | -0.00013413 |  | #REF! |  | #REF! |  | 9.3415e-05 |  | 5.5779e-05 |  | #REF! |  | 4.9701e-05 |  | 7.5788e-05 |  | 0 |  | 0.00028742 |  | 0.00028742 |  | 0.00065796 |  | -7.3746e-05 |  | 0.0037547 |  | 0.035922 |  | 0 |  | 0.0078673
| #REF! |  | 0.00011546 |  | 4.4276e-05 |  | 0.00010185 |  | -3.9855e-06 |  | 2.708e-06 |  | 3.5457e-07 |  | 7.7495e-07 |  | 7.3467e-05 |  | 8.9886e-06 |  | #REF! |  | #REF! |  | 9.3419e-05 |  | 5.5779e-05 |  | #REF! |  | 4.9703e-05 |  | 7.5791e-05 |  | 1.2422e-08 |  | 0.000241 |  | 0.000241 |  | 0.00092924 |  | 5.408e-05 |  | 0.0033623 |  | 0.036169 |  | 0 |  | 0.007859
| #REF! |  | 0.00013997 |  | -0.00013141 |  | 0.00010185 |  | -6.508e-05 |  | -9.5681e-06 |  | 4.3059e-06 |  | 8.323e-07 |  | 7.2837e-05 |  | -5.1445e-05 |  | #REF! |  | #REF! |  | 9.1092e-05 |  | 5.1408e-05 |  | #REF! |  | 2.4774e-05 |  | 5.9951e-05 |  | 2.4844e-08 |  | 0.00022459 |  | 0.00022459 |  | 0.00083459 |  | 0.00014837 |  | 0.00299 |  | 0.036349 |  | 0 |  | 0.0080226
| #REF! |  | 0.00011835 |  | -0.00016184 |  | 5.4112e-05 |  | -7.7706e-05 |  | -2.4508e-06 |  | -3.2779e-05 |  | 9.1441e-07 |  | 7.284e-05 |  | -1.9313e-05 |  | #REF! |  | #REF! |  | 9.1095e-05 |  | 5.1408e-05 |  | #REF! |  | 2.4775e-05 |  | 5.9954e-05 |  | 2.4846e-08 |  | 0.00025931 |  | 0.00025931 |  | 0.00049308 |  | 0.00025586 |  | 0.002656 |  | 0.036515 |  | 0 |  | 0.0078132
| #REF! |  | 1.6681e-05 |  | -0.00014705 |  | 5.4112e-05 |  | -8.081e-05 |  | -1.2774e-05 |  | -6.0156e-05 |  | 9.8244e-07 |  | 5.2028e-05 |  | 0.00011975 |  | #REF! |  | #REF! |  | 4.3817e-05 |  | 2.4866e-05 |  | #REF! |  | 2.5388e-05 |  | 5.0311e-05 |  | 1.2423e-08 |  | 0.00026753 |  | 0.00026753 |  | 0.0006212 |  | 0.00013857 |  | 0.002438 |  | 0.036727 |  | 0 |  | 0.0075434
| #REF! |  | -3.2779e-05 |  | -8.0309e-05 |  | 9.0102e-05 |  | -0.00013134 |  | 1.4492e-05 |  | -3.9279e-05 |  | 1.0218e-06 |  | 5.203e-05 |  | 0.00019624 |  | #REF! |  | #REF! |  | 4.3819e-05 |  | 2.4872e-05 |  | #REF! |  | 2.5389e-05 |  | 5.0313e-05 |  | 0 |  | 0.00025715 |  | 0.00025715 |  | 0.00069567 |  | 0.00011005 |  | 0.0020992 |  | 0.037028 |  | 0 |  | 0.0075971
| #REF! |  | 4.8372e-05 |  | -0.00013764 |  | 9.0102e-05 |  | -7.4425e-05 |  | 1.7921e-05 |  | -1.5218e-05 |  | 1.0471e-06 |  | 3.9685e-05 |  | 0.00015054 |  | #REF! |  | #REF! |  | 1.6071e-05 |  | 1.1304e-05 |  | #REF! |  | 2.0633e-05 |  | 4.768e-05 |  | 0 |  | 0.00024192 |  | 0.00024192 |  | 0.00068985 |  | -6.7145e-05 |  | 0.0017618 |  | 0.03734 |  | 0 |  | 0.0076498
| #REF! |  | 0.00012952 |  | -0.00018004 |  | 2.2466e-05 |  | 2.2092e-05 |  | -1.005e-05 |  | -2.6104e-05 |  | 9.7385e-07 |  | 3.9686e-05 |  | 0.00013322 |  | #REF! |  | #REF! |  | 1.6071e-05 |  | 1.1307e-05 |  | #REF! |  | 2.0634e-05 |  | 4.7682e-05 |  | 3.7927e-08 |  | 0.00018416 |  | 0.00018416 |  | 0.0006279 |  | 0.00010734 |  | 0.0018307 |  | 0.037597 |  | 0 |  | 0.0076757
| #REF! |  | 9.2068e-05 |  | -3.8397e-05 |  | 2.2468e-05 |  | -5.7757e-05 |  | -1.6439e-05 |  | -3.7982e-05 |  | 8.5446e-07 |  | 2.2755e-05 |  | 0.00018124 |  | #REF! |  | #REF! |  | 7.7648e-05 |  | 1.3866e-05 |  | #REF! |  | 3.1546e-05 |  | 8.1038e-05 |  | 7.5853e-08 |  | 0.00017125 |  | 0.00017125 |  | 0.00068985 |  | 0.00031876 |  | 0.0018728 |  | 0.037752 |  | 0 |  | 0.0076269
| #REF! |  | 9.917e-05 |  | 1.1842e-05 |  | 2.1448e-05 |  | -0.00013516 |  | 4.9254e-06 |  | -4.0993e-05 |  | 7.7241e-07 |  | 2.2756e-05 |  | 2.318e-06 |  | #REF! |  | #REF! |  | 7.7651e-05 |  | 1.3866e-05 |  | #REF! |  | 3.1548e-05 |  | 8.1041e-05 |  | 7.5853e-08 |  | 0.00022197 |  | 0.00022197 |  | 0.00063711 |  | 0.00019638 |  | 0.0014011 |  | 0.03785 |  | 0 |  | 0.0075617
| #REF! |  | 0.00021018 |  | 6.969e-05 |  | 2.145e-05 |  | -9.914e-05 |  | 1.743e-05 |  | -3.1671e-05 |  | 7.3439e-07 |  | 3.8897e-05 |  | -0.000159 |  | #REF! |  | #REF! |  | 6.4746e-05 |  | 5.5865e-05 |  | #REF! |  | 7.3487e-05 |  | 9.4212e-05 |  | 3.7927e-08 |  | 0.00023605 |  | 0.00023605 |  | 0.00057519 |  | 3.2898e-05 |  | 0.0010589 |  | 0.037952 |  | 0 |  | 0.0073646
| #REF! |  | 0.00012719 |  | -3.5964e-05 |  | 5.3114e-05 |  | -5.6474e-05 |  | 8.6614e-06 |  | -2.8677e-05 |  | 7.578e-07 |  | 3.8899e-05 |  | -6.9264e-05 |  | #REF! |  | #REF! |  | 6.4748e-05 |  | 5.5851e-05 |  | #REF! |  | 7.349e-05 |  | 9.4216e-05 |  | 0 |  | 0.00019128 |  | 0.00019128 |  | 0.00069492 |  | -4.8494e-05 |  | 0.0009851 |  | 0.038066 |  | 0 |  | 0.007201
| #REF! |  | -2.179e-05 |  | -9.463e-05 |  | 5.3118e-05 |  | -6.496e-05 |  | -9.9511e-07 |  | -3.5824e-05 |  | 8.2985e-07 |  | 3.5068e-05 |  | 9.659e-05 |  | #REF! |  | #REF! |  | 4.5261e-05 |  | 4.0295e-05 |  | #REF! |  | 5.0713e-05 |  | 0.00010483 |  | 0 |  | 0.00014082 |  | 0.00014082 |  | 0.00071417 |  | 3.1315e-05 |  | 0.00092463 |  | 0.03822 |  | 0 |  | 0.0072524
| #REF! |  | 3.4358e-05 |  | -1.4233e-05 |  | 7.0698e-05 |  | -0.00011196 |  | -1.841e-05 |  | -4.183e-05 |  | 9.1857e-07 |  | 3.5069e-05 |  | 4.51e-05 |  | #REF! |  | #REF! |  | 4.5263e-05 |  | 4.0285e-05 |  | #REF! |  | 5.0715e-05 |  | 0.00011126 |  | 0 |  | 0.00019429 |  | 0.00019429 |  | 0.00066398 |  | -3.6304e-07 |  | 0.00078036 |  | 0.038414 |  | 0 |  | 0.0072422
| #REF! |  | 5.1496e-05 |  | 3.6374e-05 |  | 7.0698e-05 |  | -8.4488e-05 |  | -1.5272e-05 |  | -2.6489e-05 |  | 9.7268e-07 |  | 6.5728e-05 |  | 1.0654e-05 |  | #REF! |  | #REF! |  | 7.8549e-05 |  | 4.3405e-05 |  | #REF! |  | 5.8006e-05 |  | 8.4004e-05 |  | 0 |  | 0.00029169 |  | 0.00029169 |  | 0.00072761 |  | -7.9978e-05 |  | 0.00054713 |  | 0.038615 |  | 0 |  | 0.0072452
| #REF! |  | -8.9383e-05 |  | 4.5446e-05 |  | 6.7169e-05 |  | -8.3397e-05 |  | 8.5242e-06 |  | -1.1019e-05 |  | 9.4458e-07 |  | 6.573e-05 |  | 5.9019e-05 |  | #REF! |  | #REF! |  | 7.8553e-05 |  | 4.3405e-05 |  | #REF! |  | 5.8008e-05 |  | 7.7583e-05 |  | 0 |  | 0.00023759 |  | 0.00023759 |  | 0.00066565 |  | -0.00017178 |  | 0.00030627 |  | 0.038781 |  | 0 |  | 0.0072273
| #REF! |  | -1.2484e-05 |  | 3.3763e-05 |  | 6.7169e-05 |  | -0.0001045 |  | 1.5593e-05 |  | -2.417e-05 |  | 9.6935e-07 |  | 3.2437e-05 |  | 0.00015002 |  | #REF! |  | #REF! |  | 6.346e-05 |  | 3.7217e-05 |  | #REF! |  | 5.5507e-05 |  | 9.8043e-05 |  | 0 |  | 0.00018596 |  | 0.00018596 |  | 0.00076362 |  | -3.3882e-05 |  | 0.00029622 |  | 0.038925 |  | 0 |  | 0.0070999
| #REF! |  | 0.00010136 |  | 2.2988e-05 |  | 7.3662e-05 |  | -8.6407e-05 |  | 1.1676e-05 |  | -3.0948e-05 |  | 9.6743e-07 |  | 3.2438e-05 |  | 9.4248e-05 |  | #REF! |  | #REF! |  | 6.3463e-05 |  | 3.7207e-05 |  | #REF! |  | 5.5509e-05 |  | 9.8047e-05 |  | 0 |  | 0.0002112 |  | 0.0002112 |  | 0.00090685 |  | 1.8769e-05 |  | 0.00032561 |  | 0.039108 |  | 0 |  | 0.0070969
| #REF! |  | 5.7147e-05 |  | 6.6008e-07 |  | 7.3656e-05 |  | -5.7045e-05 |  | 1.3906e-05 |  | -3.4237e-05 |  | 8.6928e-07 |  | 3.5852e-05 |  | -2.7292e-05 |  | #REF! |  | #REF! |  | 7.4312e-05 |  | 5.7683e-05 |  | #REF! |  | 5.6495e-05 |  | 5.3777e-05 |  | 0 |  | 0.00017013 |  | 0.00017013 |  | 0.00073934 |  | 0.00010687 |  | 3.1607e-05 |  | 0.039356 |  | 0 |  | 0.0071505
| #REF! |  | 1.2281e-05 |  | -0.00010361 |  | 9.6064e-05 |  | -9.5323e-05 |  | -4.0042e-06 |  | -2.6469e-05 |  | 7.3591e-07 |  | 3.5854e-05 |  | -2.2322e-05 |  | #REF! |  | #REF! |  | 7.4315e-05 |  | 5.7668e-05 |  | #REF! |  | 5.6497e-05 |  | 5.3779e-05 |  | 0 |  | 0.0002036 |  | 0.0002036 |  | 0.00063471 |  | 0.00020491 |  | 2.2381e-06 |  | 0.039631 |  | 0 |  | 0.0071193
| #REF! |  | -5.8397e-05 |  | -4.6437e-06 |  | 9.6064e-05 |  | -0.00011329 |  | 9.3273e-06 |  | -1.9161e-05 |  | 7.4592e-07 |  | 6.2056e-05 |  | 1.1052e-05 |  | #REF! |  | #REF! |  | 6.629e-05 |  | 6.6324e-05 |  | #REF! |  | 7.3466e-05 |  | 5.7549e-05 |  | 0 |  | 0.00020361 |  | 0.00020361 |  | 0.00067578 |  | -3.1466e-05 |  | 0 |  | 0.039892 |  | 0 |  | 0.0069014
| #REF! |  | 1.273e-05 |  | 6.3847e-05 |  | 2.9639e-05 |  | -6.0878e-05 |  | 4.0405e-05 |  | -1.5512e-05 |  | 8.8069e-07 |  | 6.2058e-05 |  | -2.1811e-06 |  | #REF! |  | #REF! |  | 6.6293e-05 |  | 6.6324e-05 |  | #REF! |  | 7.3469e-05 |  | 5.7551e-05 |  | 0 |  | 0.00013692 |  | 0.00013692 |  | 0.00080051 |  | -7.1982e-05 |  | 0 |  | 0.040114 |  | 0 |  | 0.0069042
| #REF! |  | 8.4104e-05 |  | -2.2869e-05 |  | 2.9641e-05 |  | -3.659e-05 |  | -7.2777e-06 |  | -9.1924e-06 |  | 9.148e-07 |  | 3.0196e-05 |  | -0.00012485 |  | #REF! |  | #REF! |  | 5.7811e-05 |  | 4.0319e-05 |  | #REF! |  | 8.9083e-05 |  | 8.4743e-05 |  | 0 |  | 0.00011587 |  | 0.00011587 |  | 0.00071681 |  | -9.5534e-05 |  | 0 |  | 0.040293 |  | 0 |  | 0.0070781
| #REF! |  | 7.0504e-05 |  | 7.094e-05 |  | 3.8841e-05 |  | -3.079e-05 |  | -1.1601e-05 |  | -4.6178e-06 |  | 8.3873e-07 |  | 3.0197e-05 |  | -0.00016738 |  | #REF! |  | #REF! |  | 5.7813e-05 |  | 4.0308e-05 |  | #REF! |  | 8.9087e-05 |  | 8.4747e-05 |  | 0 |  | 0.0001637 |  | 0.0001637 |  | 0.00062303 |  | -0.00023675 |  | 0 |  | 0.040434 |  | 0 |  | 0.0069154
| #REF! |  | -2.1654e-05 |  | 9.265e-05 |  | 3.8844e-05 |  | -9.2931e-05 |  | 5.2489e-06 |  | 5.7511e-06 |  | 8.0937e-07 |  | 0 |  | 4.2108e-05 |  | #REF! |  | #REF! |  | 6.3998e-05 |  | 7.0392e-05 |  | #REF! |  | 7.4766e-05 |  | 7.6456e-05 |  | 0 |  | 0.00022469 |  | 0.00022469 |  | 0.00078967 |  | -0.00011154 |  | 0 |  | 0.040595 |  | 0 |  | 0.0068579
| #REF! |  | -0.00010569 |  | 5.079e-05 |  | 3.9869e-05 |  | -8.457e-05 |  | -1.888e-05 |  | 7.4202e-07 |  | 9.3348e-07 |  | 0 |  | 0.00014938 |  | #REF! |  | #REF! |  | 6.4001e-05 |  | 7.041e-05 |  | #REF! |  | 7.4769e-05 |  | 7.6459e-05 |  | 0 |  | 0.00016257 |  | 0.00016257 |  | 0.00079976 |  | -7.1202e-05 |  | 0 |  | 0.040855 |  | 0 |  | 0.0068167
| #REF! |  | -3.0554e-05 |  | -7.136e-05 |  | 3.9869e-05 |  | -7.9432e-05 |  | -4.3787e-06 |  | -3.2775e-05 |  | 9.7693e-07 |  | 4.6816e-05 |  | -5.0122e-05 |  | #REF! |  | #REF! |  | 1.3551e-05 |  | 1.2056e-05 |  | #REF! |  | 5.9104e-05 |  | 7.2168e-05 |  | 0 |  | 6.4334e-05 |  | 6.4334e-05 |  | 0.00072774 |  | -5.2808e-05 |  | 0 |  | 0.04121 |  | 0 |  | 0.006746
| #REF! |  | 0.00022977 |  | -0.00025487 |  | 8.1954e-05 |  | -8.7488e-05 |  | -4.7299e-06 |  | -3.3056e-05 |  | 9.102e-07 |  | 4.6818e-05 |  | 2.2855e-05 |  | #REF! |  | #REF! |  | 1.3551e-05 |  | 1.2056e-05 |  | #REF! |  | 5.9106e-05 |  | 7.2171e-05 |  | 0 |  | 0.000126 |  | 0.000126 |  | 0.00068168 |  | 0.00014178 |  | 0 |  | 0.041629 |  | 0 |  | 0.0067492
| #REF! |  | 0.00030302 |  | -0.00011449 |  | 8.1961e-05 |  | -9.903e-05 |  | -4.2278e-06 |  | -1.4889e-05 |  | 8.8551e-07 |  | 5.7666e-05 |  | 0.00027397 |  | #REF! |  | #REF! |  | 9.2826e-05 |  | 4.8667e-05 |  | #REF! |  | 4.9725e-05 |  | 8.0545e-05 |  | 0 |  | 0.000182 |  | 0.000182 |  | 0.00061218 |  | 0.00023321 |  | 0 |  | 0.04206 |  | 0 |  | 0.0066278
| #REF! |  | 0.00012659 |  | -3.8996e-06 |  | 6.663e-05 |  | -9.2651e-05 |  | -1.037e-05 |  | -2.6086e-05 |  | 9.9962e-07 |  | 5.7668e-05 |  | 0.00021487 |  | #REF! |  | #REF! |  | 9.283e-05 |  | 4.8667e-05 |  | #REF! |  | 4.9727e-05 |  | 8.0548e-05 |  | 0 |  | 0.00012504 |  | 0.00012504 |  | 0.00081316 |  | 0.00035972 |  | 0 |  | 0.042426 |  | 0 |  | 0.006615
| #REF! |  | 8.0762e-05 |  | -7.2895e-05 |  | 6.6636e-05 |  | -7.4088e-05 |  | -3.1096e-06 |  | -3.7128e-05 |  | 1.1172e-06 |  | 3.7479e-05 |  | 3.5298e-05 |  | #REF! |  | #REF! |  | 9.8073e-05 |  | 4.4229e-05 |  | #REF! |  | 5.264e-05 |  | 0.00010113 |  | 0 |  | 9.243e-05 |  | 9.243e-05 |  | 0.00082494 |  | 0.00033806 |  | 0 |  | 0.042683 |  | 0 |  | 0.0065454
| #REF! |  | 0.0001039 |  | -0.00011554 |  | 4.9086e-05 |  | -0.00015758 |  | 1.7343e-05 |  | -4.2339e-05 |  | 1.1479e-06 |  | 3.7481e-05 |  | 0.00012398 |  | #REF! |  | #REF! |  | 9.8077e-05 |  | 4.4217e-05 |  | #REF! |  | 5.2643e-05 |  | 0.00010113 |  | 0 |  | 0.00010221 |  | 0.00010221 |  | 0.00063315 |  | 3.833e-05 |  | 0 |  | 0.042842 |  | 0 |  | 0.006396
| #REF! |  | 0.00011489 |  | -9.8537e-05 |  | 4.9086e-05 |  | -0.00016357 |  | -1.0187e-05 |  | -4.5781e-05 |  | 1.1058e-06 |  | 5.5172e-05 |  | 0.00012328 |  | #REF! |  | #REF! |  | 8.6404e-05 |  | 2.7803e-05 |  | #REF! |  | 5.8743e-05 |  | 6.6387e-05 |  | 0 |  | 0.00014071 |  | 0.00014071 |  | 0.00072113 |  | -0.00011996 |  | 0 |  | 0.042985 |  | 0 |  | 0.0065554
| #REF! |  | 7.3384e-05 |  | -2.6133e-05 |  | 9.7317e-05 |  | -0.00011447 |  | -3.7414e-06 |  | -2.8257e-05 |  | 1.0544e-06 |  | 5.5174e-05 |  | 0.00018054 |  | #REF! |  | #REF! |  | 8.6407e-05 |  | 2.7803e-05 |  | #REF! |  | 5.8746e-05 |  | 6.6389e-05 |  | 0 |  | 0.00013999 |  | 0.00013999 |  | 0.00088189 |  | 0.00013262 |  | 0 |  | 0.043154 |  | 0 |  | 0.0066433
| #REF! |  | 2.4177e-05 |  | -0.00011507 |  | 9.7325e-05 |  | -5.6289e-05 |  | -1.9312e-06 |  | -3.1791e-05 |  | 9.7376e-07 |  | 0 |  | 0.00017353 |  | #REF! |  | #REF! |  | 4.1777e-05 |  | 5.054e-05 |  | #REF! |  | 4.6775e-05 |  | 4.1843e-05 |  | 0 |  | 0.00012942 |  | 0.00012942 |  | 0.00087021 |  | 0.00034045 |  | 0 |  | 0.043347 |  | 0 |  | 0.0064303
| #REF! |  | 2.6691e-05 |  | -0.00023241 |  | 8.3759e-05 |  | -5.4567e-05 |  | -1.8109e-05 |  | -3.9668e-05 |  | 8.9033e-07 |  | 0 |  | -2.5967e-05 |  | #REF! |  | #REF! |  | 4.1779e-05 |  | 5.0553e-05 |  | #REF! |  | 4.6777e-05 |  | 4.1844e-05 |  | 0 |  | 0.00010459 |  | 0.00010459 |  | 0.00079735 |  | 9.0561e-05 |  | 0 |  | 0.043556 |  | 0 |  | 0.0062806
| #REF! |  | 3.822e-05 |  | -0.00010148 |  | 8.3766e-05 |  | -0.00015269 |  | -1.4891e-05 |  | -3.3977e-05 |  | 8.5963e-07 |  | 7.9655e-05 |  | 3.4141e-05 |  | #REF! |  | #REF! |  | 9.6839e-05 |  | 4.4418e-05 |  | #REF! |  | 6.3237e-05 |  | 7.4397e-05 |  | 0 |  | 0.00014922 |  | 0.00014922 |  | 0.00075463 |  | 5.7948e-05 |  | 0 |  | 0.043773 |  | 0 |  | 0.0062304
| #REF! |  | 2.082e-05 |  | -2.0302e-06 |  | 5.7287e-05 |  | -0.00016866 |  | -1.1603e-05 |  | -2.9976e-05 |  | 8.8299e-07 |  | 7.9659e-05 |  | 1.761e-05 |  | #REF! |  | #REF! |  | 9.6843e-05 |  | 4.443e-05 |  | #REF! |  | 6.324e-05 |  | 7.44e-05 |  | 0 |  | 0.00015384 |  | 0.00015384 |  | 0.00073039 |  | 0.00017671 |  | 0 |  | 0.044036 |  | 0 |  | 0.0063241
| #REF! |  | 3.6777e-05 |  | -1.8653e-05 |  | 5.7292e-05 |  | -7.2901e-05 |  | -7.7329e-06 |  | -2.8804e-05 |  | 9.6983e-07 |  | 8.4814e-05 |  | 2.0546e-06 |  | #REF! |  | #REF! |  | 8.6544e-05 |  | 3.1744e-05 |  | #REF! |  | 4.4208e-05 |  | 8.4941e-05 |  | 0 |  | 0.00011744 |  | 0.00011744 |  | 0.00064491 |  | 0.00012545 |  | 0 |  | 0.044334 |  | 0 |  | 0.0064515
| #REF! |  | 9.1141e-05 |  | -1.1792e-05 |  | 5.4222e-05 |  | -3.1765e-05 |  | -1.6906e-05 |  | -2.7655e-05 |  | 1.1033e-06 |  | 8.4818e-05 |  | -2.6517e-05 |  | #REF! |  | #REF! |  | 8.6547e-05 |  | 3.1752e-05 |  | #REF! |  | 4.421e-05 |  | 8.4944e-05 |  | 0 |  | 0.00011098 |  | 0.00011098 |  | 0.00065085 |  | 0.00020195 |  | 0 |  | 0.044647 |  | 0 |  | 0.0063521
| #REF! |  | 0.00021029 |  | -0.00010387 |  | 5.4222e-05 |  | -5.4625e-05 |  | -2.2061e-05 |  | -1.3318e-05 |  | 1.2188e-06 |  | 5.3496e-05 |  | -0.00018815 |  | #REF! |  | #REF! |  | 8.9067e-05 |  | 2.0691e-05 |  | #REF! |  | 9.2897e-06 |  | 5.3433e-05 |  | 0 |  | 0.00010277 |  | 0.00010277 |  | 0.00075468 |  | 0.00021701 |  | 0 |  | 0.044931 |  | 0 |  | 0.0062579
| #REF! |  | 0.00015544 |  | -8.88e-05 |  | 0.00012274 |  | -6.666e-05 |  | -1.5399e-05 |  | -1.6079e-05 |  | 1.1969e-06 |  | 5.3499e-05 |  | -0.00020942 |  | #REF! |  | #REF! |  | 8.9071e-05 |  | 2.0696e-05 |  | #REF! |  | 9.2901e-06 |  | 5.3435e-05 |  | 0 |  | 0.00014295 |  | 0.00014295 |  | 0.00099172 |  | 7.2179e-05 |  | 0 |  | 0.045145 |  | 0 |  | 0.0062536
| #REF! |  | 2.2451e-05 |  | -0.00010553 |  | 0.00012274 |  | -7.6986e-05 |  | -1.9129e-05 |  | -2.4649e-05 |  | 1.0586e-06 |  | 2.092e-05 |  | -0.0001104 |  | #REF! |  | #REF! |  | 0 |  | 1.339e-05 |  | #REF! |  | 0 |  | 5.6162e-05 |  | 0 |  | 7.1081e-05 |  | 7.1081e-05 |  | 0.0010956 |  | -5.5099e-05 |  | 0 |  | 0.045286 |  | 0 |  | 0.0061858
| #REF! |  | 0.00015694 |  | -0.00017604 |  | 0.00010741 |  | -7.1904e-05 |  | -3.4793e-06 |  | -1.0201e-05 |  | 8.7513e-07 |  | 2.0921e-05 |  | -4.8521e-06 |  | #REF! |  | #REF! |  | 0 |  | 1.3393e-05 |  | #REF! |  | 0 |  | 5.6164e-05 |  | 0 |  | 1.3963e-05 |  | 1.3963e-05 |  | 0.00080414 |  | 7.7421e-05 |  | 0 |  | 0.0454 |  | 0 |  | 0.0060742
| #REF! |  | 0.00012798 |  | -1.9947e-05 |  | 0.00010741 |  | -4.6167e-05 |  | 9.8034e-06 |  | -1.6631e-05 |  | 7.8508e-07 |  | 4.1572e-05 |  | 6.531e-05 |  | #REF! |  | #REF! |  | 9.7556e-05 |  | 6.8397e-05 |  | #REF! |  | 4.8536e-05 |  | 7.7821e-05 |  | 0 |  | 6.6128e-05 |  | 6.6128e-05 |  | 0.00068939 |  | 0.00021553 |  | 0 |  | 0.045532 |  | 0 |  | 0.0061102
| #REF! |  | 5.4399e-05 |  | 3.9887e-05 |  | 2.047e-05 |  | -0.00011521 |  | 2.5628e-06 |  | -1.6582e-05 |  | 8.2373e-07 |  | 4.1573e-05 |  | 0.0001985 |  | #REF! |  | #REF! |  | 9.756e-05 |  | 6.8415e-05 |  | #REF! |  | 4.8538e-05 |  | 7.7824e-05 |  | 0 |  | 9.8038e-05 |  | 9.8038e-05 |  | 0.00072629 |  | 0.00019804 |  | 0 |  | 0.045707 |  | 0 |  | 0.0060055
| #REF! |  | 7.9719e-05 |  | -6.004e-05 |  | 2.047e-05 |  | -0.00012492 |  | 2.0495e-05 |  | -4.2673e-07 |  | 9.4797e-07 |  | 9.2195e-05 |  | 9.6125e-05 |  | #REF! |  | #REF! |  | 6.0185e-05 |  | 4.5038e-05 |  | #REF! |  | 2.601e-05 |  | 6.8015e-05 |  | 0 |  | 0.00012599 |  | 0.00012599 |  | 0.00072629 |  | 0.00018626 |  | 0 |  | 0.045918 |  | 0 |  | 0.0058907
| #REF! |  | 0.00010493 |  | -2.6118e-05 |  | 6.4337e-05 |  | 1.4576e-06 |  | 1.6554e-05 |  | -1.9306e-05 |  | 1.0928e-06 |  | 9.2199e-05 |  | -9.1104e-05 |  | #REF! |  | #REF! |  | 6.0188e-05 |  | 4.5038e-05 |  | #REF! |  | 2.6011e-05 |  | 6.8018e-05 |  | 0 |  | 0.00014677 |  | 0.00014677 |  | 0.0006006 |  | 6.0125e-05 |  | 0 |  | 0.046159 |  | 0 |  | 0.0060639
| #REF! |  | 0.00010791 |  | -1.8093e-05 |  | 6.4343e-05 |  | 6.2101e-06 |  | -1.4496e-05 |  | -3.1079e-05 |  | 1.1129e-06 |  | 6.2352e-05 |  | 1.3467e-05 |  | #REF! |  | #REF! |  | 3.3108e-05 |  | 2.5877e-05 |  | #REF! |  | 2.2577e-05 |  | 8.6796e-05 |  | 0 |  | 0.0001291 |  | 0.0001291 |  | 0.00056381 |  | -1.3558e-06 |  | 0 |  | 0.046464 |  | 0 |  | 0.0060467
| #REF! |  | 7.7186e-05 |  | -8.5583e-05 |  | 3.4805e-05 |  | -4.9331e-05 |  | -7.8217e-06 |  | -2.965e-05 |  | 1.0661e-06 |  | 6.2355e-05 |  | 5.0829e-05 |  | #REF! |  | #REF! |  | 3.3109e-05 |  | 2.587e-05 |  | #REF! |  | 2.2578e-05 |  | 8.68e-05 |  | 3.7959e-08 |  | 0.00012793 |  | 0.00012793 |  | 0.00086283 |  | -3.1137e-05 |  | 0 |  | 0.04676 |  | 0 |  | 0.0057177
| #REF! |  | 7.0874e-05 |  | -6.587e-05 |  | 3.4808e-05 |  | -0.00011027 |  | -1.2914e-05 |  | -3.7374e-05 |  | 9.9812e-07 |  | 4.4222e-05 |  | 1.5657e-05 |  | #REF! |  | #REF! |  | 3.3615e-05 |  | 0 |  | #REF! |  | 3.8321e-05 |  | 6.0041e-05 |  | 9.5559e-08 |  | 0.00014091 |  | 0.00014091 |  | 0.00096006 |  | 1.0648e-05 |  | 0 |  | 0.04706 |  | 0 |  | 0.0055922
| #REF! |  | 3.1499e-05 |  | -1.3159e-05 |  | 0.0001045 |  | -0.0001183 |  | -1.9053e-05 |  | -4.0575e-05 |  | 9.0999e-07 |  | 4.4224e-05 |  | 3.4882e-05 |  | #REF! |  | #REF! |  | 3.3616e-05 |  | 0 |  | #REF! |  | 3.8322e-05 |  | 6.0044e-05 |  | 2.4093e-06 |  | 0.0001276 |  | 0.0001276 |  | 0.00072549 |  | -9.7952e-05 |  | 0 |  | 0.047333 |  | 0 |  | 0.0056146
| #REF! |  | 5.4003e-05 |  | -4.9474e-05 |  | 0.00010451 |  | -5.2317e-05 |  | -7.3013e-06 |  | -3.6192e-05 |  | 8.6726e-07 |  | 4.2314e-05 |  | 6.6183e-05 |  | #REF! |  | #REF! |  | 1.8474e-05 |  | 2.2196e-05 |  | #REF! |  | 6.5118e-05 |  | 6.5186e-05 |  | 4.6654e-06 |  | 8.9708e-05 |  | 8.9708e-05 |  | 0.00066098 |  | 0.00012907 |  | 0 |  | 0.047619 |  | 0 |  | 0.0054857
| #REF! |  | 9.3982e-05 |  | -2.2607e-05 |  | 7.3813e-05 |  | -3.0481e-05 |  | 1.8175e-06 |  | -3.8076e-05 |  | 8.2327e-07 |  | 4.2316e-05 |  | -3.6483e-06 |  | #REF! |  | #REF! |  | 1.8475e-05 |  | 2.2196e-05 |  | #REF! |  | 6.512e-05 |  | 6.5188e-05 |  | 6.7375e-06 |  | 6.878e-05 |  | 6.878e-05 |  | 0.00069701 |  | 0.00051913 |  | 0 |  | 0.047963 |  | 0 |  | 0.0054605
| #REF! |  | 9.7912e-05 |  | -2.5987e-05 |  | 7.3813e-05 |  | -1.0258e-05 |  | 1.5196e-05 |  | -3.0171e-05 |  | 8.4263e-07 |  | 8.2781e-05 |  | -1.8111e-05 |  | #REF! |  | #REF! |  | 3.7052e-05 |  | 3.4519e-05 |  | #REF! |  | 3.296e-05 |  | 5.317e-05 |  | 6.5522e-06 |  | 5.2596e-05 |  | 5.2596e-05 |  | 0.00075486 |  | 0.00025647 |  | 0 |  | 0.048359 |  | 0 |  | 0.0055304
| #REF! |  | 0.00010257 |  | -9.1354e-05 |  | 2.048e-05 |  | -2.7622e-05 |  | -1.9551e-06 |  | -2.756e-05 |  | 8.4864e-07 |  | 8.2785e-05 |  | 0.00014214 |  | #REF! |  | #REF! |  | 3.7053e-05 |  | 3.4519e-05 |  | #REF! |  | 3.2962e-05 |  | 5.3173e-05 |  | 1.6898e-05 |  | 0.00012524 |  | 0.00012524 |  | 0.00083277 |  | -2.9904e-05 |  | 0 |  | 0.048753 |  | 0 |  | 0.0056619
| #REF! |  | 6.8881e-05 |  | -0.00010086 |  | 2.0482e-05 |  | -6.682e-05 |  | 4.7943e-06 |  | -3.8219e-05 |  | 8.7668e-07 |  | 3.1737e-05 |  | 6.7872e-05 |  | #REF! |  | #REF! |  | 2.9267e-05 |  | 1.7283e-05 |  | #REF! |  | 4.8445e-05 |  | 5.4996e-05 |  | 2.8779e-05 |  | 0.00014625 |  | 0.00014625 |  | 0.00077664 |  | 0.00015956 |  | 0 |  | 0.049059 |  | 0 |  | 0.0057951
| #REF! |  | -2.3268e-05 |  | -4.8312e-05 |  | 7.6784e-05 |  | -0.00011078 |  | 1.0082e-05 |  | -4.0919e-05 |  | 8.6941e-07 |  | 3.1738e-05 |  | 2.7888e-05 |  | #REF! |  | #REF! |  | 2.9268e-05 |  | 1.7283e-05 |  | #REF! |  | 4.8447e-05 |  | 5.4998e-05 |  | 7.0575e-05 |  | 6.8562e-05 |  | 6.8562e-05 |  | 0.00080769 |  | 0.0002144 |  | 0 |  | 0.049297 |  | 0 |  | 0.0055453
| #REF! |  | -1.9969e-05 |  | 0.00011258 |  | 7.6785e-05 |  | -7.1224e-05 |  | -1.123e-05 |  | -4.0994e-05 |  | 8.5999e-07 |  | 3.2382e-05 |  | 2.4947e-05 |  | #REF! |  | #REF! |  | 6.3467e-05 |  | 6.7019e-05 |  | #REF! |  | 4.3222e-05 |  | 6.8682e-05 |  | 0.00011617 |  | 7.7173e-05 |  | 7.7173e-05 |  | 0.00085456 |  | 4.5957e-05 |  | 0 |  | 0.049496 |  | 0 |  | 0.0053654
| #REF! |  | -3.6595e-05 |  | 0.00011023 |  | 9.2149e-05 |  | -2.7113e-05 |  | -1.8407e-05 |  | -2.9891e-05 |  | 8.7275e-07 |  | 3.2383e-05 |  | -1.4419e-05 |  | #REF! |  | #REF! |  | 6.3469e-05 |  | 6.7019e-05 |  | #REF! |  | 4.3224e-05 |  | 6.8685e-05 |  | 0.00017884 |  | 0.00011219 |  | 0.00011219 |  | 0.00072474 |  | 0.00023859 |  | 0 |  | 0.04971 |  | 0 |  | 0.0054309
| #REF! |  | -2.1909e-06 |  | 3.8356e-05 |  | 9.2149e-05 |  | -0.00010787 |  | -2.4061e-05 |  | -2.3434e-05 |  | 8.6281e-07 |  | 5.9295e-05 |  | 0.0001324 |  | #REF! |  | #REF! |  | 0.00011108 |  | 3.1401e-05 |  | #REF! |  | 2.6478e-05 |  | 8.517e-05 |  | 0.00022596 |  | 0.000102 |  | 0.000102 |  | 0.00075574 |  | 0.00029981 |  | 0 |  | 0.049906 |  | 0 |  | 0.0054536
| #REF! |  | 7.6001e-05 |  | -4.3337e-05 |  | 6.262e-05 |  | -0.00018014 |  | -1.1653e-05 |  | -2.6611e-05 |  | 8.6273e-07 |  | 5.9298e-05 |  | 6.7493e-05 |  | #REF! |  | #REF! |  | 0.00011108 |  | 3.1401e-05 |  | #REF! |  | 2.6479e-05 |  | 8.5173e-05 |  | 0.00025396 |  | 6.8257e-05 |  | 6.8257e-05 |  | 0.00085885 |  | 8.4277e-05 |  | 0 |  | 0.050115 |  | 0 |  | 0.0054768
| #REF! |  | -4.5168e-05 |  | -0.00011696 |  | 6.2625e-05 |  | -0.00010824 |  | -1.1181e-05 |  | -2.8244e-05 |  | 8.5546e-07 |  | 3.6754e-05 |  | -2.9722e-05 |  | #REF! |  | #REF! |  | 7.3847e-05 |  | 1.3525e-05 |  | #REF! |  | 4.9408e-05 |  | 4.479e-05 |  | 0.00026948 |  | 7.9494e-05 |  | 7.9494e-05 |  | 0.00075574 |  | -1.1551e-05 |  | 0 |  | 0.050354 |  | 0 |  | 0.0054229
| #REF! |  | -4.751e-05 |  | -3.6679e-05 |  | 7.2675e-05 |  | -1.82e-06 |  | -2.6894e-05 |  | -3.1751e-05 |  | 9.4962e-07 |  | 3.6756e-05 |  | -0.0001104 |  | #REF! |  | #REF! |  | 7.385e-05 |  | 1.3525e-05 |  | #REF! |  | 4.941e-05 |  | 4.4791e-05 |  | 0.00028498 |  | 9.7925e-05 |  | 9.7925e-05 |  | 0.00064686 |  | 8.4938e-05 |  | 0 |  | 0.050664 |  | 0 |  | 0.0054846
| #REF! |  | 5.6386e-05 |  | 2.241e-06 |  | 7.2675e-05 |  | -1.5576e-05 |  | -2.4295e-05 |  | -2.8227e-05 |  | 9.7567e-07 |  | 7.3367e-05 |  | -0.00016597 |  | #REF! |  | #REF! |  | 0.00010188 |  | 3.3955e-05 |  | #REF! |  | 4.8991e-05 |  | 6.3538e-05 |  | 0.00034162 |  | 7.2921e-05 |  | 7.2921e-05 |  | 0.0006234 |  | 0.0001711 |  | 0 |  | 0.051053 |  | 0 |  | 0.0052501
| #REF! |  | -2.6415e-05 |  | -0.00015027 |  | 1.8443e-05 |  | -2.521e-05 |  | -1.7646e-05 |  | -1.9237e-05 |  | 1.0045e-06 |  | 7.337e-05 |  | 0.00011818 |  | #REF! |  | #REF! |  | 0.00010189 |  | 3.3972e-05 |  | #REF! |  | 4.8993e-05 |  | 6.354e-05 |  | 0.00040306 |  | 2.5399e-05 |  | 2.5399e-05 |  | 0.00061589 |  | 7.8164e-05 |  | 0 |  | 0.051497 |  | 0 |  | 0.0051444
| #REF! |  | -8.614e-05 |  | -0.00015544 |  | 1.8445e-05 |  | -4.5091e-05 |  | -9.0715e-06 |  | -3.2359e-05 |  | 1.0779e-06 |  | 3.1636e-05 |  | -1.9578e-05 |  | #REF! |  | #REF! |  | 6.4477e-05 |  | 3.3082e-05 |  | #REF! |  | 5.1844e-05 |  | 6.2626e-05 |  | 0.00044361 |  | 2.1272e-05 |  | 2.1272e-05 |  | 0.00074489 |  | 0.00020265 |  | 0 |  | 0.051982 |  | 0 |  | 0.0053544
| #REF! |  | 4.7108e-06 |  | -4.5997e-05 |  | 9.2188e-05 |  | -3.353e-05 |  | 4.5946e-06 |  | -3.3196e-05 |  | 1.098e-06 |  | 3.1637e-05 |  | -0.00025316 |  | #REF! |  | #REF! |  | 6.448e-05 |  | 3.3082e-05 |  | #REF! |  | 5.1846e-05 |  | 6.2629e-05 |  | 0.00046925 |  | 6.7321e-05 |  | 6.7321e-05 |  | 0.00076253 |  | 0.00046646 |  | 0 |  | 0.052493 |  | 0 |  | 0.0052661
| #REF! |  | 7.4676e-05 |  | -8.1322e-05 |  | 9.2196e-05 |  | -6.6548e-06 |  | -3.7159e-06 |  | -2.7946e-05 |  | 9.8443e-07 |  | 6.2581e-05 |  | -6.8856e-05 |  | #REF! |  | #REF! |  | 6.2087e-05 |  | 2.5056e-05 |  | #REF! |  | 2.7849e-05 |  | 9.041e-05 |  | 0.00048237 |  | 8.8585e-05 |  | 8.8585e-05 |  | 0.00081281 |  | 0.00030677 |  | 0 |  | 0.052987 |  | 0 |  | 0.005273
| #REF! |  | 0.00012588 |  | -7.5928e-05 |  | 7.5654e-05 |  | -6.1081e-05 |  | -1.309e-05 |  | -3.7046e-05 |  | 8.4091e-07 |  | 6.2583e-05 |  | 2.845e-05 |  | #REF! |  | #REF! |  | 6.2089e-05 |  | 2.5049e-05 |  | #REF! |  | 2.785e-05 |  | 9.0414e-05 |  | 0.00052713 |  | 0.00012049 |  | 0.00012049 |  | 0.00079521 |  | 0.00012028 |  | 0 |  | 0.05339 |  | 0 |  | 0.0052925
| #REF! |  | 3.0628e-05 |  | 2.5822e-05 |  | 7.5654e-05 |  | -3.6496e-05 |  | 1.6302e-05 |  | -1.8076e-05 |  | 8.5019e-07 |  | 3.8792e-05 |  | 5.1046e-05 |  | #REF! |  | #REF! |  | 7.6827e-05 |  | 5.0718e-05 |  | #REF! |  | 5.8013e-05 |  | 7.9279e-05 |  | 0.00058134 |  | 0.00013117 |  | 0.00013117 |  | 0.00060252 |  | 0.00014034 |  | 0 |  | 0.05364 |  | 0 |  | 0.0049348
| #REF! |  | -8.6884e-05 |  | -7.071e-05 |  | 6.8568e-05 |  | -4.702e-05 |  | 1.7981e-05 |  | -1.9795e-05 |  | 1.0066e-06 |  | 3.8794e-05 |  | 7.8838e-05 |  | #REF! |  | #REF! |  | 7.683e-05 |  | 5.0718e-05 |  | #REF! |  | 5.8016e-05 |  | 7.9282e-05 |  | 0.00065718 |  | 0.00010292 |  | 0.00010292 |  | 0.00065532 |  | 0.00011831 |  | 0 |  | 0.053759 |  | 0 |  | 0.0048717
| #REF! |  | 1.1326e-05 |  | -0.00019605 |  | 6.8573e-05 |  | -0.00012383 |  | -2.6601e-05 |  | -2.9577e-05 |  | 1.1849e-06 |  | 3.9373e-05 |  | 4.6755e-05 |  | #REF! |  | #REF! |  | 6.4243e-05 |  | 2.2258e-05 |  | #REF! |  | 0 |  | 6.2957e-05 |  | 0.00071854 |  | 0.00010036 |  | 0.00010036 |  | 0.00069638 |  | 0.00011335 |  | 0 |  | 0.053841 |  | 0 |  | 0.0050221
| #REF! |  | 0.00013098 |  | -8.8568e-05 |  | 5.5358e-05 |  | -0.00013606 |  | -1.1842e-05 |  | -2.9014e-05 |  | 1.225e-06 |  | 3.9375e-05 |  | 7.2255e-05 |  | #REF! |  | #REF! |  | 6.4245e-05 |  | 2.2258e-05 |  | #REF! |  | 0 |  | 6.296e-05 |  | 0.00075969 |  | 5.3404e-05 |  | 5.3404e-05 |  | 0.00070979 |  | 0.00013582 |  | 0 |  | 0.053935 |  | 0 |  | 0.005015
| #REF! |  | 0.00010628 |  | -0.0001339 |  | 5.5358e-05 |  | -0.0001136 |  | 5.6619e-06 |  | -4.1442e-05 |  | 1.2551e-06 |  | 5.2381e-05 |  | 0.00018769 |  | #REF! |  | #REF! |  | 5.5353e-05 |  | 1.0203e-05 |  | #REF! |  | 2.1268e-05 |  | 2.4762e-05 |  | 0.00081283 |  | 8.8527e-06 |  | 8.8527e-06 |  | 0.00084219 |  | 0.00015312 |  | 0 |  | 0.054019 |  | 0 |  | 0.0052044
| #REF! |  | -2.6731e-05 |  | -7.7278e-05 |  | 2.3581e-05 |  | -8.8006e-05 |  | -7.2672e-06 |  | -2.5704e-05 |  | 1.2317e-06 |  | 5.2383e-05 |  | 0.00031294 |  | #REF! |  | #REF! |  | 5.5356e-05 |  | 1.02e-05 |  | #REF! |  | 2.1269e-05 |  | 4.4096e-05 |  | 0.00086709 |  | 9.8832e-05 |  | 9.8832e-05 |  | 0.00086571 |  | 0.00019338 |  | 0 |  | 0.054103 |  | 0 |  | 0.0049704
| #REF! |  | 1.3711e-05 |  | -5.4045e-05 |  | 2.3581e-05 |  | -6.9957e-05 |  | 3.4777e-06 |  | -1.9154e-05 |  | 1.1103e-06 |  | 6.3226e-05 |  | 0.00029314 |  | #REF! |  | #REF! |  | 4.1745e-05 |  | 2.3437e-05 |  | #REF! |  | 4.063e-05 |  | 7.8513e-05 |  | 0.00092859 |  | 0.00012458 |  | 0.00012458 |  | 0.00064781 |  | 0.00024482 |  | 0 |  | 0.054214 |  | 0 |  | 0.0048558
| #REF! |  | 8.0616e-05 |  | -5.5637e-05 |  | 5.4346e-05 |  | -3.8407e-05 |  | -1.2373e-05 |  | -3.6296e-05 |  | 9.6589e-07 |  | 6.3229e-05 |  | 2.778e-05 |  | #REF! |  | #REF! |  | 4.1747e-05 |  | 2.3437e-05 |  | #REF! |  | 4.0631e-05 |  | 5.9182e-05 |  | 0.00096609 |  | 6.5997e-05 |  | 6.5997e-05 |  | 0.00057574 |  | 0.00012256 |  | 0 |  | 0.054437 |  | 0 |  | 0.0050599
| #REF! |  | 5.0825e-05 |  | 2.9816e-05 |  | 5.4346e-05 |  | -6.1461e-05 |  | -2.8409e-05 |  | -3.7244e-05 |  | 8.8982e-07 |  | 9.2718e-06 |  | -7.3221e-05 |  | #REF! |  | #REF! |  | 3.3637e-05 |  | 3.0833e-05 |  | #REF! |  | 4.9732e-05 |  | 4.312e-05 |  | 0.0010037 |  | 0.00010333 |  | 0.00010333 |  | 0.00067044 |  | 3.7579e-05 |  | 0 |  | 0.054775 |  | 0 |  | 0.0048626
| #REF! |  | 8.7202e-06 |  | 3.2582e-05 |  | 5.4346e-05 |  | -0.00010035 |  | -5.9141e-06 |  | -3.3483e-05 |  | 1.0929e-06 |  | 9.2722e-06 |  | -4.8031e-05 |  | #REF! |  | #REF! |  | 3.3638e-05 |  | 3.0833e-05 |  | #REF! |  | 4.9734e-05 |  | 4.3122e-05 |  | 0.0010526 |  | 8.3348e-05 |  | 8.3348e-05 |  | 0.00091521 |  | 0.00011415 |  | 0 |  | 0.055221 |  | 0 |  | 0.0047181
| #REF! |  | 2.2608e-05 |  | 8.183e-06 |  | 5.4356e-05 |  | -6.6723e-05 |  | -1.2268e-06 |  | -2.5906e-05 |  | 1.2158e-06 |  | 5.1289e-05 |  | 9.0187e-05 |  | #REF! |  | #REF! |  | 5.9731e-05 |  | 4.5468e-05 |  | #REF! |  | 3.2118e-05 |  | 8.4058e-05 |  | 0.0011117 |  | 5.9708e-05 |  | 5.9708e-05 |  | 0.00087246 |  | 0.00037297 |  | 0 |  | 0.05574 |  | 0 |  | 0.0047228
| #REF! |  | 0.00011293 |  | -9.1166e-05 |  | 9.7589e-05 |  | -2.1885e-05 |  | 2.8611e-06 |  | -1.8652e-05 |  | 1.2026e-06 |  | 5.1291e-05 |  | 0.00010449 |  | #REF! |  | #REF! |  | 5.9733e-05 |  | 4.5456e-05 |  | #REF! |  | 3.212e-05 |  | 8.4062e-05 |  | 0.0011774 |  | 9.1513e-05 |  | 9.1513e-05 |  | 0.00068221 |  | 0.00032928 |  | 0 |  | 0.056299 |  | 0 |  | 0.0048444
| #REF! |  | 9.1689e-05 |  | -7.1445e-05 |  | 9.7597e-05 |  | -8.7088e-05 |  | -5.5848e-06 |  | -2.4015e-05 |  | 1.0957e-06 |  | 3.4959e-05 |  | 2.4395e-05 |  | #REF! |  | #REF! |  | 4.6394e-05 |  | 2.4587e-05 |  | #REF! |  | 2.9188e-05 |  | 6.8007e-05 |  | 0.0012317 |  | 0.00010186 |  | 0.00010186 |  | 0.00080541 |  | 9.0272e-05 |  | 0 |  | 0.056839 |  | 0 |  | 0.005013
| #REF! |  | 3.6391e-06 |  | -9.3179e-05 |  | 5.436e-05 |  | -2.2044e-05 |  | -1.0459e-05 |  | -3.3094e-05 |  | 1.0188e-06 |  | 3.496e-05 |  | -7.4425e-05 |  | #REF! |  | #REF! |  | 4.6396e-05 |  | 2.4587e-05 |  | #REF! |  | 2.9189e-05 |  | 6.801e-05 |  | 0.0012818 |  | 7.3988e-05 |  | 7.3988e-05 |  | 0.00087084 |  | 0.00026785 |  | 0 |  | 0.057302 |  | 0 |  | 0.0049018
| #REF! |  | 1.2225e-05 |  | -0.00016109 |  | 5.4365e-05 |  | -2.3346e-05 |  | 4.4556e-06 |  | -4.1506e-05 |  | 1.0295e-06 |  | 1.5471e-05 |  | -7.5163e-05 |  | #REF! |  | #REF! |  | 6.9805e-05 |  | 2.4432e-05 |  | #REF! |  | 2.7632e-05 |  | 5.3024e-05 |  | 0.0013319 |  | 8.1343e-06 |  | 8.1343e-06 |  | 0.00077697 |  | 0.00042841 |  | 0 |  | 0.057664 |  | 0 |  | 0.0047813
| #REF! |  | 0.00010806 |  | -1.7801e-05 |  | 4.924e-05 |  | -0.00011408 |  | -1.8748e-05 |  | -3.4012e-05 |  | 9.2404e-07 |  | 1.5471e-05 |  | 0.000149 |  | #REF! |  | #REF! |  | 6.9808e-05 |  | 2.4432e-05 |  | #REF! |  | 2.7633e-05 |  | 5.3027e-05 |  | 0.0013898 |  | 6.0391e-06 |  | 6.0391e-06 |  | 0.0006546 |  | 0.00031646 |  | 0 |  | 0.057935 |  | 0 |  | 0.0047343
| #REF! |  | 0.00012462 |  | 4.4196e-05 |  | 4.9245e-05 |  | -9.8546e-05 |  | -2.2701e-05 |  | -1.7814e-05 |  | 8.4587e-07 |  | 6.1888e-05 |  | 0.00013244 |  | #REF! |  | #REF! |  | 5.9883e-05 |  | 2.2162e-05 |  | #REF! |  | 6.8402e-05 |  | 8.719e-05 |  | 0.0014626 |  | 7.9316e-05 |  | 7.9316e-05 |  | 0.00055402 |  | 0.00016035 |  | 0 |  | 0.058178 |  | 0 |  | 0.0047228
| #REF! |  | 4.8207e-06 |  | -6.2874e-05 |  | 5.2323e-05 |  | -0.00015378 |  | -7.7819e-06 |  | -1.1797e-06 |  | 8.7059e-07 |  | 6.189e-05 |  | -2.4173e-05 |  | #REF! |  | #REF! |  | 5.9885e-05 |  | 2.2168e-05 |  | #REF! |  | 6.8405e-05 |  | 8.7194e-05 |  | 0.001539 |  | 0.00012493 |  | 0.00012493 |  | 0.0006999 |  | 0.00017535 |  | 8.4037e-07 |  | 0.058436 |  | 0 |  | 0.0048287
| #REF! |  | -2.0199e-05 |  | -5.4545e-05 |  | 5.2327e-05 |  | -0.00011762 |  | -2.7561e-05 |  | -7.82e-06 |  | 1.0122e-06 |  | 5.2762e-06 |  | -6.9595e-05 |  | #REF! |  | #REF! |  | 6.2748e-05 |  | 2.9396e-05 |  | #REF! |  | 2.8061e-05 |  | 8.903e-05 |  | 0.0016064 |  | 8.9763e-05 |  | 8.9763e-05 |  | 0.00083569 |  | 0.00019356 |  | 8.4037e-07 |  | 0.058728 |  | 0 |  | 0.0049075
| #REF! |  | 0.00010193 |  | -8.0916e-05 |  | 3.8992e-05 |  | -7.2419e-05 |  | -2.5671e-05 |  | -2.9426e-05 |  | 1.1293e-06 |  | 5.2764e-06 |  | -3.9616e-05 |  | #REF! |  | #REF! |  | 6.275e-05 |  | 2.9404e-05 |  | #REF! |  | 2.8062e-05 |  | 8.9034e-05 |  | 0.001687 |  | 4.2694e-05 |  | 4.2694e-05 |  | 0.00072751 |  | 0.00021175 |  | 8.4042e-07 |  | 0.059017 |  | 0 |  | 0.0046391
| #REF! |  | 5.9641e-05 |  | -0.0002011 |  | 3.8992e-05 |  | -9.7269e-05 |  | -1.2311e-05 |  | -3.7069e-05 |  | 1.1078e-06 |  | 3.231e-05 |  | -0.00010818 |  | #REF! |  | #REF! |  | 1.385e-05 |  | 2.252e-05 |  | #REF! |  | 5.7427e-05 |  | 5.5796e-05 |  | 0.0017615 |  | 1.3519e-05 |  | 1.3519e-05 |  | 0.00075862 |  | 0.00016627 |  | 8.4042e-07 |  | 0.059309 |  | 0 |  | 0.0044234
| #REF! |  | -6.5199e-05 |  | -0.00011298 |  | 6.1547e-05 |  | -0.00012 |  | -1.8615e-05 |  | -2.4224e-05 |  | 1.0163e-06 |  | 3.2311e-05 |  | -0.00024647 |  | #REF! |  | #REF! |  | 1.3851e-05 |  | 2.252e-05 |  | #REF! |  | 5.7429e-05 |  | 5.5798e-05 |  | 0.0018338 |  | -2.9088e-05 |  | -2.9088e-05 |  | 0.0007175 |  | 0.00019112 |  | 0 |  | 0.059619 |  | 0 |  | 0.0045336
| #REF! |  | 5.1249e-05 |  | -9.7123e-05 |  | 6.1552e-05 |  | -0.00011142 |  | -1.0308e-05 |  | -2.6658e-05 |  | 1.0157e-06 |  | 0 |  | -3.8855e-05 |  | #REF! |  | #REF! |  | 3.9689e-05 |  | 5.2351e-05 |  | #REF! |  | 5.0229e-05 |  | 9.2549e-05 |  | 0.001899 |  | 5.0188e-06 |  | 5.0188e-06 |  | 0.00066557 |  | 0.00048676 |  | 0 |  | 0.060004 |  | 0 |  | 0.0045384
| #REF! |  | 2.6511e-05 |  | -0.00017741 |  | 4.516e-05 |  | -0.00010005 |  | -4.2449e-06 |  | -3.6147e-05 |  | 1.037e-06 |  | 0 |  | 0.00027533 |  | #REF! |  | #REF! |  | 3.969e-05 |  | 5.2364e-05 |  | #REF! |  | 5.0231e-05 |  | 9.2553e-05 |  | 0.0019907 |  | 7.1127e-05 |  | 7.1127e-05 |  | 0.00072341 |  | 0.00047205 |  | 0 |  | 0.060447 |  | 0 |  | 0.0046025
| #REF! |  | 5.5159e-05 |  | -0.00014033 |  | 4.516e-05 |  | -0.00012737 |  | -2.2754e-05 |  | -3.8618e-05 |  | 1.0378e-06 |  | 4.8991e-05 |  | 0.00012533 |  | #REF! |  | #REF! |  | 7.9296e-05 |  | 1.8624e-05 |  | #REF! |  | 1.7854e-05 |  | 4.6639e-05 |  | 0.0021221 |  | 6.4172e-05 |  | 6.4172e-05 |  | 0.00082232 |  | 0.00038649 |  | 0 |  | 0.060892 |  | 0 |  | 0.0045347
| #REF! |  | 0.00012574 |  | -6.3898e-05 |  | 6.3931e-05 |  | -0.00013759 |  | -3.7722e-05 |  | -3.981e-05 |  | 1.0304e-06 |  | 4.8993e-05 |  | -9.4316e-05 |  | #REF! |  | #REF! |  | 7.9299e-05 |  | 1.8629e-05 |  | #REF! |  | 1.7855e-05 |  | 4.6641e-05 |  | 0.0022468 |  | 7.0283e-05 |  | 7.0283e-05 |  | 0.00083657 |  | 0.00051178 |  | 8.4052e-07 |  | 0.061269 |  | 0 |  | 0.0044452
| #REF! |  | 6.6594e-05 |  | -1.0899e-05 |  | 6.3936e-05 |  | -0.00011284 |  | -2.466e-05 |  | -1.532e-05 |  | 1.0725e-06 |  | 2.4892e-05 |  | -0.00010042 |  | #REF! |  | #REF! |  | 3.7961e-05 |  | 2.8435e-05 |  | #REF! |  | 2.2512e-05 |  | 5.7503e-05 |  | 0.0023894 |  | 7.782e-05 |  | 7.782e-05 |  | 0.00081734 |  | 0.00050944 |  | 8.4052e-07 |  | 0.061577 |  | 0 |  | 0.0043915
| #REF! |  | 8.6738e-05 |  | -9.8054e-05 |  | 5.338e-05 |  | -6.6709e-05 |  | -7.7574e-06 |  | -1.5662e-05 |  | 1.2284e-06 |  | 2.4893e-05 |  | 3.325e-05 |  | #REF! |  | #REF! |  | 3.7962e-05 |  | 2.8435e-05 |  | #REF! |  | 2.2512e-05 |  | 5.7505e-05 |  | 0.0025012 |  | 7.9857e-05 |  | 7.9857e-05 |  | 0.00085423 |  | 0.00046348 |  | 0 |  | 0.0619 |  | 0 |  | 0.0041664
| #REF! |  | 4.6849e-05 |  | 4.2901e-05 |  | 5.3384e-05 |  | -4.3381e-05 |  | -1.5487e-06 |  | -3.7577e-05 |  | 1.2711e-06 |  | 8.3515e-05 |  | 0.00010485 |  | #REF! |  | #REF! |  | 7.9603e-05 |  | 7.8966e-05 |  | #REF! |  | 6.1784e-05 |  | 5.8337e-05 |  | 0.002602 |  | 7.0471e-05 |  | 7.0471e-05 |  | 0.00077459 |  | 0.0004848 |  | 0 |  | 0.062312 |  | 0 |  | 0.0042559
| #REF! |  | -1.2101e-05 |  | 4.9614e-05 |  | 4.8255e-05 |  | -8.454e-05 |  | -9.8795e-06 |  | -3.5574e-05 |  | 1.1709e-06 |  | 8.3518e-05 |  | 0.00011106 |  | #REF! |  | #REF! |  | 7.9606e-05 |  | 7.8966e-05 |  | #REF! |  | 6.1786e-05 |  | 5.834e-05 |  | 0.0026402 |  | 1.143e-05 |  | 1.143e-05 |  | 0.00078549 |  | 0.00025608 |  | 0 |  | 0.062748 |  | 0 |  | 0.0044179
| #REF! |  | -5.7872e-05 |  | -8.3723e-05 |  | 4.8255e-05 |  | -0.00011177 |  | -7.1964e-06 |  | -2.5433e-05 |  | 1.0205e-06 |  | 4.9274e-05 |  | 5.4474e-05 |  | #REF! |  | #REF! |  | 4.2826e-05 |  | 3.3729e-05 |  | #REF! |  | 5.3757e-05 |  | 2.9656e-05 |  | 0.0026676 |  | 6.6983e-05 |  | 6.6983e-05 |  | 0.00085679 |  | 0.0004211 |  | 0 |  | 0.063047 |  | 0 |  | 0.0043867
| #REF! |  | 9.5211e-05 |  | -8.2156e-06 |  | 4.4152e-05 |  | -7.0208e-05 |  | -4.5125e-06 |  | -2.7432e-05 |  | 9.3705e-07 |  | 4.9276e-05 |  | -7.4209e-05 |  | #REF! |  | #REF! |  | 4.2828e-05 |  | 3.3729e-05 |  | #REF! |  | 5.3759e-05 |  | 2.9657e-05 |  | 0.002672 |  | 9.3465e-05 |  | 9.3465e-05 |  | 0.0008886 |  | 0.00072176 |  | 2.5219e-06 |  | 0.063184 |  | 0 |  | 0.0043373
| #REF! |  | 0.00018728 |  | -3.8122e-05 |  | 4.4156e-05 |  | -6.845e-05 |  | 6.1326e-06 |  | -2.3274e-05 |  | 9.3229e-07 |  | 4.5207e-05 |  | -0.0001051 |  | #REF! |  | #REF! |  | 6.9038e-05 |  | 4.5141e-05 |  | #REF! |  | 4.2501e-05 |  | 8.0692e-05 |  | 0.0026825 |  | 3.8633e-05 |  | 3.8633e-05 |  | 0.00085344 |  | 0.00056939 |  | 2.5219e-06 |  | 0.063248 |  | 0 |  | 0.0042158
| #REF! |  | 0.00013005 |  | -8.846e-05 |  | 4.416e-05 |  | -2.5246e-05 |  | -2.0877e-06 |  | -2.6046e-05 |  | 8.9026e-07 |  | 4.5209e-05 |  | -6.614e-05 |  | #REF! |  | #REF! |  | 6.9041e-05 |  | 4.5152e-05 |  | #REF! |  | 4.2503e-05 |  | 8.0696e-05 |  | 0.0026768 |  | 3.7055e-05 |  | 3.7055e-05 |  | 0.00069 |  | 0.00071623 |  | 0 |  | 0.063323 |  | 0 |  | 0.0042753
| #REF! |  | 0.00011406 |  | -6.676e-05 |  | 4.416e-05 |  | -7.6703e-05 |  | -3.1358e-05 |  | -3.119e-05 |  | 9.124e-07 |  | 3.6054e-06 |  | 5.3616e-05 |  | #REF! |  | #REF! |  | 4.1604e-05 |  | 1.8329e-05 |  | #REF! |  | 7.586e-06 |  | 4.7293e-05 |  | 0.0026884 |  | 1.4629e-06 |  | 1.4629e-06 |  | 0.00063547 |  | 0.00080714 |  | 0 |  | 0.063479 |  | 0 |  | 0.0042342
| #REF! |  | 8.6851e-05 |  | -6.8084e-06 |  | 8.8253e-05 |  | -8.8645e-05 |  | -2.889e-05 |  | -2.2159e-05 |  | 1.0166e-06 |  | 3.6055e-06 |  | 8.702e-05 |  | #REF! |  | #REF! |  | 4.1606e-05 |  | 1.8324e-05 |  | #REF! |  | 7.5863e-06 |  | 4.7295e-05 |  | 0.0026798 |  | -2.1462e-05 |  | -2.1462e-05 |  | 0.0006724 |  | 0.0008211 |  | 0 |  | 0.06377 |  | 0 |  | 0.0039791
| #REF! |  | 8.1331e-05 |  | -2.7758e-06 |  | 8.826e-05 |  | -1.4623e-05 |  | -8.7264e-06 |  | -1.931e-05 |  | 1.1377e-06 |  | 6.4888e-05 |  | 0.00013414 |  | #REF! |  | #REF! |  | 5.7494e-05 |  | 6.2132e-05 |  | #REF! |  | 7.5098e-05 |  | 5.7574e-05 |  | 0.0027015 |  | 2.2338e-05 |  | 2.2338e-05 |  | 0.00069 |  | 0.00072235 |  | 0 |  | 0.064188 |  | 0 |  | 0.0040768
| #REF! |  | 0.00015225 |  | -0.00012346 |  | 8.2929e-05 |  | -5.7388e-05 |  | 5.6365e-06 |  | -2.9553e-05 |  | 1.1738e-06 |  | 6.489e-05 |  | 0.00016181 |  | #REF! |  | #REF! |  | 5.7496e-05 |  | 6.2148e-05 |  | #REF! |  | 7.5101e-05 |  | 5.7576e-05 |  | 0.0027403 |  | 7.4737e-05 |  | 7.4737e-05 |  | 0.00070174 |  | 0.0007805 |  | 0 |  | 0.064636 |  | 0 |  | 0.0042524
| #REF! |  | 4.8938e-05 |  | -0.00015282 |  | 8.2936e-05 |  | -4.8072e-05 |  | -3.6174e-06 |  | -3.3019e-05 |  | 1.1958e-06 |  | 3.6979e-05 |  | 3.0757e-05 |  | #REF! |  | #REF! |  | 3.3627e-05 |  | 3.345e-05 |  | #REF! |  | 2.806e-05 |  | 3.2633e-05 |  | 0.002791 |  | 1.1206e-05 |  | 1.1206e-05 |  | 0.00093565 |  | 0.00080167 |  | 0 |  | 0.065039 |  | 0 |  | 0.0041491
| #REF! |  | -3.8066e-05 |  | -0.00013624 |  | 5.753e-05 |  | -8.654e-05 |  | -7.2371e-06 |  | -3.0873e-05 |  | 1.2594e-06 |  | 3.698e-05 |  | 0.0001938 |  | #REF! |  | #REF! |  | 3.3629e-05 |  | 3.3441e-05 |  | #REF! |  | 2.8062e-05 |  | 3.2634e-05 |  | 0.002839 |  | -1.1351e-05 |  | -1.1351e-05 |  | 0.00098015 |  | 0.00086385 |  | 0 |  | 0.065423 |  | 0 |  | 0.0039953
| #REF! |  | 2.6912e-05 |  | -9.4957e-05 |  | 5.7535e-05 |  | -6.7003e-05 |  | -1.8924e-05 |  | -4.9661e-05 |  | 1.2313e-06 |  | 4.3228e-05 |  | 0.00019324 |  | #REF! |  | #REF! |  | 3.8106e-05 |  | 3.963e-05 |  | #REF! |  | 4.7309e-05 |  | 4.2138e-05 |  | 0.0028455 |  | 2.1e-05 |  | 2.1e-05 |  | 0.00077804 |  | 0.0011063 |  | 0 |  | 0.065852 |  | 0 |  | 0.003924
| #REF! |  | -8.1358e-06 |  | -5.0352e-05 |  | 9.954e-05 |  | -2.1321e-05 |  | -2.6502e-05 |  | -4.8249e-05 |  | 1.105e-06 |  | 4.323e-05 |  | 4.3624e-05 |  | #REF! |  | #REF! |  | 3.8107e-05 |  | 3.962e-05 |  | #REF! |  | 4.7311e-05 |  | 4.214e-05 |  | 0.0028993 |  | 4.5234e-05 |  | 4.5234e-05 |  | 0.00086025 |  | 0.00094247 |  | 0 |  | 0.066357 |  | 0 |  | 0.0038827
| #REF! |  | -6.2244e-07 |  | -0.00011498 |  | 9.9548e-05 |  | -5.4393e-05 |  | -3.1226e-07 |  | -3.3884e-05 |  | 1.0281e-06 |  | 5.7236e-05 |  | 5.4817e-05 |  | #REF! |  | #REF! |  | 3.6548e-05 |  | 1.0584e-05 |  | #REF! |  | 2.386e-06 |  | 4.1866e-05 |  | 0.0028921 |  | 4.0837e-05 |  | 4.0837e-05 |  | 0.00084269 |  | 0.00088487 |  | 5.6051e-07 |  | 0.066901 |  | 0 |  | 0.0039653
| #REF! |  | 5.9261e-05 |  | -9.2746e-05 |  | 3.1855e-05 |  | -5.1935e-05 |  | 1.2161e-05 |  | -2.9133e-05 |  | 1.1057e-06 |  | 5.7238e-05 |  | -0.00017128 |  | #REF! |  | #REF! |  | 3.6549e-05 |  | 1.0587e-05 |  | #REF! |  | 2.3861e-06 |  | 4.1867e-05 |  | 0.0028933 |  | 1.4176e-05 |  | 1.4176e-05 |  | 0.00081833 |  | 0.00098352 |  | 1.4014e-06 |  | 0.067395 |  | 0 |  | 0.0038816
| #REF! |  | 5.3729e-05 |  | -2.7315e-05 |  | 3.1855e-05 |  | -8.991e-05 |  | 9.6573e-06 |  | -3.2902e-05 |  | 1.2147e-06 |  | 5.5744e-05 |  | -0.00011896 |  | #REF! |  | #REF! |  | 2.7444e-05 |  | 3.6217e-05 |  | #REF! |  | 7.8279e-05 |  | 4.8016e-05 |  | 0.0028321 |  | 6.545e-05 |  | 6.545e-05 |  | 0.00086282 |  | 0.0011767 |  | 1.4013e-06 |  | 0.067794 |  | 0 |  | 0.0039182
| #REF! |  | 3.6792e-05 |  | -5.6144e-06 |  | 9.4824e-05 |  | -0.00016651 |  | -2.9185e-06 |  | -3.2698e-05 |  | 1.2849e-06 |  | 5.5747e-05 |  | 0.00010042 |  | #REF! |  | #REF! |  | 2.7445e-05 |  | 3.6227e-05 |  | #REF! |  | 7.8282e-05 |  | 4.8018e-05 |  | 0.0027867 |  | 4.4141e-05 |  | 4.4141e-05 |  | 0.00070769 |  | 0.0011646 |  | 5.6055e-07 |  | 0.068103 |  | 0 |  | 0.0040319
| #REF! |  | 2.8701e-05 |  | -3.4533e-05 |  | 9.4832e-05 |  | -0.00016928 |  | -6.5128e-06 |  | -4.3863e-05 |  | 1.2355e-06 |  | 5.6399e-06 |  | -2.8954e-05 |  | #REF! |  | #REF! |  | 2.8943e-05 |  | 1.3212e-05 |  | #REF! |  | 4.0287e-05 |  | 4.3882e-05 |  | 0.0027288 |  | -2.411e-05 |  | -2.411e-05 |  | 0.00062636 |  | 0.0012635 |  | 5.6058e-07 |  | 0.068353 |  | 0 |  | 0.0039746
| #REF! |  | 2.0309e-05 |  | -4.3111e-05 |  | 8.7134e-05 |  | -8.0336e-05 |  | -5.2097e-06 |  | -3.6754e-05 |  | 1.1145e-06 |  | 5.6402e-06 |  | -7.0267e-05 |  | #REF! |  | #REF! |  | 2.8944e-05 |  | 1.3212e-05 |  | #REF! |  | 4.0289e-05 |  | 4.3884e-05 |  | 0.0026831 |  | 2.4407e-05 |  | 2.4407e-05 |  | 0.00070769 |  | 0.0013446 |  | 5.6058e-07 |  | 0.068653 |  | 0 |  | 0.0038342
| #REF! |  | 0.00017948 |  | 9.2492e-06 |  | 8.7134e-05 |  | -5.1124e-05 |  | -8.6555e-07 |  | -2.7242e-05 |  | 9.7138e-07 |  | 4.0473e-05 |  | 0.00013039 |  | #REF! |  | #REF! |  | 0.00013217 |  | 3.5352e-05 |  | #REF! |  | 3.8318e-05 |  | 5.9938e-05 |  | 0.0026936 |  | 5.1209e-05 |  | 5.1209e-05 |  | 0.00077398 |  | 0.0012087 |  | 5.6058e-07 |  | 0.069009 |  | 0 |  | 0.0037287
| #REF! |  | 0.00016439 |  | -4.729e-05 |  | 6.8765e-05 |  | -0.00010065 |  | 3.4551e-08 |  | -4.3587e-05 |  | 8.7184e-07 |  | 4.0474e-05 |  | 0.0001031 |  | #REF! |  | #REF! |  | 0.00013218 |  | 3.5343e-05 |  | #REF! |  | 3.8319e-05 |  | 5.994e-05 |  | 0.0027141 |  | 3.9597e-05 |  | 3.9597e-05 |  | 0.00079578 |  | 0.0014643 |  | 5.6058e-07 |  | 0.069378 |  | 0 |  | 0.0037137
| #REF! |  | 9.39e-06 |  | -5.0947e-05 |  | 6.8771e-05 |  | -0.00010471 |  | 1.6442e-06 |  | -4.0158e-05 |  | 8.2712e-07 |  | 4.6516e-05 |  | -2.848e-05 |  | #REF! |  | #REF! |  | 4.6495e-05 |  | 4.2409e-05 |  | #REF! |  | 0 |  | 4.6606e-05 |  | 0.0027412 |  | 2.3165e-05 |  | 2.3165e-05 |  | 0.00081675 |  | 0.0013618 |  | 5.6061e-07 |  | 0.069775 |  | 0 |  | 0.0037216
| #REF! |  | 2.2609e-05 |  | -5.1813e-05 |  | 8.2406e-05 |  | -9.3932e-05 |  | 1.0951e-05 |  | -4.8934e-05 |  | 8.5847e-07 |  | 4.6518e-05 |  | -8.6691e-05 |  | #REF! |  | #REF! |  | 4.6497e-05 |  | 4.2398e-05 |  | #REF! |  | 0 |  | 4.6608e-05 |  | 0.0028848 |  | -6.0926e-07 |  | -6.0926e-07 |  | 0.00073457 |  | 0.0012885 |  | 1.4015e-06 |  | 0.070267 |  | 0 |  | 0.0038654
| #REF! |  | 2.2424e-05 |  | -0.00012303 |  | 8.2413e-05 |  | -8.4928e-05 |  | -6.9444e-06 |  | -5.2966e-05 |  | 1.0464e-06 |  | 4.3182e-05 |  | -8.6917e-05 |  | #REF! |  | #REF! |  | 9.526e-06 |  | 2.2174e-05 |  | #REF! |  | 2.7385e-06 |  | 6.1831e-05 |  | 0.0031053 |  | 3.3255e-05 |  | 3.3255e-05 |  | 0.00073289 |  | 0.0016602 |  | 8.4092e-07 |  | 0.070863 |  | 0 |  | 0.0036826
| #REF! |  | 3.522e-05 |  | -7.3259e-05 |  | 6.1667e-05 |  | -9.8089e-05 |  | -1.4439e-05 |  | -3.2553e-05 |  | 1.1594e-06 |  | 4.3184e-05 |  | 8.7839e-06 |  | #REF! |  | #REF! |  | 9.5264e-06 |  | 2.2174e-05 |  | #REF! |  | 2.7386e-06 |  | 6.1833e-05 |  | 0.0033602 |  | 4.5856e-05 |  | 4.5856e-05 |  | 0.00077067 |  | 0.001622 |  | 0 |  | 0.071476 |  | 0 |  | 0.0035768
| #REF! |  | 4.3288e-05 |  | -6.0245e-05 |  | 6.1672e-05 |  | -0.00011363 |  | -5.5549e-06 |  | -1.8666e-05 |  | 1.1514e-06 |  | 1.1942e-05 |  | 8.223e-05 |  | #REF! |  | #REF! |  | 2.2427e-05 |  | 1.0976e-05 |  | #REF! |  | 3.5948e-05 |  | 3.7208e-05 |  | 0.0035328 |  | 9.5223e-06 |  | 9.5223e-06 |  | 0.00083692 |  | 0.0014619 |  | 0 |  | 0.072035 |  | 0 |  | 0.0039067
| #REF! |  | 0.00011105 |  | -0.00011137 |  | 5.2442e-05 |  | -0.00013676 |  | -4.6578e-06 |  | -2.142e-05 |  | 1.027e-06 |  | 1.1942e-05 |  | 7.1658e-05 |  | #REF! |  | #REF! |  | 2.2428e-05 |  | 1.0973e-05 |  | #REF! |  | 3.5949e-05 |  | 3.7209e-05 |  | 0.0037142 |  | -3.8295e-05 |  | -3.8295e-05 |  | 0.00088472 |  | 0.0016942 |  | 8.4102e-07 |  | 0.072517 |  | 0 |  | 0.0039273
| #REF! |  | 8.3155e-05 |  | -3.3085e-05 |  | 5.2446e-05 |  | -0.00014559 |  | -1.0771e-05 |  | -2.5038e-05 |  | 9.0475e-07 |  | 3.7481e-05 |  | -0.00010897 |  | #REF! |  | #REF! |  | 4.7359e-05 |  | 4.3245e-05 |  | #REF! |  | 8.2161e-05 |  | 6.5588e-05 |  | 0.0039593 |  | 3.8143e-06 |  | 3.8143e-06 |  | 0.0007682 |  | 0.001896 |  | 8.4097e-07 |  | 0.072938 |  | 0 |  | 0.0035388
| #REF! |  | 1.4805e-05 |  | 9.2707e-05 |  | 9.5489e-05 |  | -8.5513e-05 |  | -1.5924e-05 |  | -2.1365e-05 |  | 7.7837e-07 |  | 3.7483e-05 |  | -0.00014952 |  | #REF! |  | #REF! |  | 4.7361e-05 |  | 4.3256e-05 |  | #REF! |  | 8.2164e-05 |  | 6.559e-05 |  | 0.0041474 |  | 8.9799e-05 |  | 8.9799e-05 |  | 0.00070442 |  | 0.0019396 |  | 8.4102e-07 |  | 0.073292 |  | 0 |  | 0.0035458
| #REF! |  | 4.6795e-05 |  | 2.817e-05 |  | 9.5489e-05 |  | -2.657e-05 |  | -1.5898e-05 |  | -1.3585e-05 |  | 7.2487e-07 |  | 5.5472e-05 |  | 0.00011374 |  | #REF! |  | #REF! |  | 6.5486e-05 |  | 2.6525e-05 |  | #REF! |  | 3.1363e-05 |  | 7.2757e-05 |  | 0.004253 |  | 5.2927e-05 |  | 5.2927e-05 |  | 0.00080846 |  | 0.0021571 |  | 8.4102e-07 |  | 0.073656 |  | 0 |  | 0.0034884
| #REF! |  | 3.4429e-05 |  | -0.0001106 |  | 7.9482e-05 |  | -4.1777e-05 |  | -1.2315e-05 |  | -2.3455e-05 |  | 8.7934e-07 |  | 5.5474e-05 |  | 0.00021524 |  | #REF! |  | #REF! |  | 6.5489e-05 |  | 2.6525e-05 |  | #REF! |  | 3.1365e-05 |  | 7.276e-05 |  | 0.0042351 |  | 2.5743e-05 |  | 2.5743e-05 |  | 0.00083362 |  | 0.0024053 |  | 0 |  | 0.074026 |  | 0 |  | 0.0033745
| #REF! |  | -4.5789e-05 |  | -6.8555e-05 |  | 7.9489e-05 |  | -4.7142e-05 |  | -2.6223e-06 |  | -4.9858e-05 |  | 1.1349e-06 |  | 5.0012e-05 |  | 1.6934e-05 |  | #REF! |  | #REF! |  | 4.9672e-05 |  | 2.2365e-05 |  | #REF! |  | 4.8577e-05 |  | 5.5375e-05 |  | 0.0043203 |  | 4.2757e-05 |  | 4.2757e-05 |  | 0.00056944 |  | 0.0024285 |  | 0 |  | 0.074351 |  | 0 |  | 0.003532
| #REF! |  | 5.6801e-05 |  | -3.7326e-05 |  | 1.6459e-05 |  | -4.5473e-05 |  | -2.4323e-05 |  | -5.0972e-05 |  | 1.2673e-06 |  | 5.0014e-05 |  | -0.00014874 |  | #REF! |  | #REF! |  | 4.9674e-05 |  | 2.2365e-05 |  | #REF! |  | 4.8579e-05 |  | 5.5377e-05 |  | 0.004414 |  | 1.276e-05 |  | 1.276e-05 |  | 0.00065502 |  | 0.0026035 |  | 0 |  | 0.074663 |  | 0 |  | 0.0036237
| #REF! |  | 9.2831e-05 |  | -4.5582e-05 |  | 1.6459e-05 |  | -8.9854e-05 |  | -3.6255e-05 |  | -2.0032e-05 |  | 1.1971e-06 |  | 5.2573e-05 |  | -1.7759e-05 |  | #REF! |  | #REF! |  | 1.795e-05 |  | 5.0233e-05 |  | #REF! |  | 3.6192e-05 |  | 5.9179e-05 |  | 0.004568 |  | 7.7148e-06 |  | 7.7148e-06 |  | 0.00073638 |  | 0.0026222 |  | 2.243e-06 |  | 0.075023 |  | 0 |  | 0.0034134
| #REF! |  | -0.00012627 |  | 3.7055e-05 |  | 9.2555e-05 |  | -8.4471e-05 |  | -4.0193e-06 |  | -8.0846e-06 |  | 1.0145e-06 |  | 5.2575e-05 |  | -2.6304e-05 |  | #REF! |  | #REF! |  | 1.7951e-05 |  | 5.022e-05 |  | #REF! |  | 3.6193e-05 |  | 5.9181e-05 |  | 0.0047555 |  | 5.3787e-05 |  | 5.3787e-05 |  | 0.00079336 |  | 0.0024588 |  | 4.7663e-06 |  | 0.075445 |  | 0 |  | 0.0033597
| #REF! |  | -0.00010651 |  | -3.7398e-05 |  | 9.2563e-05 |  | -4.7834e-05 |  | -1.6723e-05 |  | -2.0704e-05 |  | 8.4204e-07 |  | 3.0572e-05 |  | -4.3738e-05 |  | #REF! |  | #REF! |  | 5.8897e-05 |  | 5.3994e-05 |  | #REF! |  | 8.3027e-05 |  | 5.9976e-05 |  | 0.0050306 |  | 6.494e-05 |  | 6.494e-05 |  | 0.00095114 |  | 0.002602 |  | 2.5234e-06 |  | 0.075954 |  | 0 |  | 0.0036431
| #REF! |  | 7.8147e-05 |  | -5.7973e-05 |  | 4.8357e-05 |  | -2.4682e-05 |  | -1.8057e-05 |  | -1.7031e-05 |  | 8.2866e-07 |  | 3.0574e-05 |  | 0.00010011 |  | #REF! |  | #REF! |  | 5.89e-05 |  | 5.3994e-05 |  | #REF! |  | 8.303e-05 |  | 5.9978e-05 |  | 0.0053028 |  | 5.8759e-05 |  | 5.8759e-05 |  | 0.0007976 |  | 0.0026441 |  | 8.4112e-07 |  | 0.076527 |  | 0 |  | 0.0037111
| #REF! |  | 9.4386e-05 |  | -6.2736e-05 |  | 4.8365e-05 |  | -8.5361e-05 |  | 1.1472e-05 |  | -2.4205e-05 |  | 8.835e-07 |  | 6.1906e-05 |  | -2.0647e-05 |  | #REF! |  | #REF! |  | 6.1176e-05 |  | 3.1672e-05 |  | #REF! |  | 3.1596e-05 |  | 4.8079e-05 |  | 0.0054175 |  | 3.9299e-05 |  | 3.9299e-05 |  | 0.00084881 |  | 0.0026835 |  | 8.4117e-07 |  | 0.07714 |  | 0 |  | 0.0035017
| #REF! |  | 3.1134e-05 |  | -3.9622e-05 |  | 6.29e-05 |  | -0.00013553 |  | 1.6414e-05 |  | -3.0089e-05 |  | 9.5306e-07 |  | 6.1908e-05 |  | -0.0001365 |  | #REF! |  | #REF! |  | 6.1178e-05 |  | 3.1672e-05 |  | #REF! |  | 3.1597e-05 |  | 4.8081e-05 |  | 0.0054187 |  | 4.7697e-05 |  | 4.7697e-05 |  | 0.00081102 |  | 0.0028381 |  | 2.5235e-06 |  | 0.077648 |  | 0 |  | 0.0033789
| #REF! |  | -2.5679e-05 |  | 0.00010201 |  | 6.2911e-05 |  | -3.8064e-05 |  | 1.1669e-05 |  | -2.3679e-05 |  | 9.9796e-07 |  | 7.0349e-05 |  | -0.00013121 |  | #REF! |  | #REF! |  | 5.17e-05 |  | 5.2111e-05 |  | #REF! |  | 5.9896e-05 |  | 5.7096e-05 |  | 0.0053403 |  | 8.2574e-05 |  | 8.2574e-05 |  | 0.00061648 |  | 0.0028456 |  | 2.5235e-06 |  | 0.077974 |  | 0 |  | 0.0033203
| #REF! |  | -0.00012579 |  | -3.7762e-05 |  | 9.9716e-05 |  | -2.3743e-05 |  | -6.0672e-06 |  | -3.4084e-05 |  | 1.0166e-06 |  | 7.0352e-05 |  | 2.0333e-05 |  | #REF! |  | #REF! |  | 5.1702e-05 |  | 5.2097e-05 |  | #REF! |  | 5.9899e-05 |  | 5.7098e-05 |  | 0.0053011 |  | 2.2439e-05 |  | 2.2439e-05 |  | 0.00062071 |  | 0.0031369 |  | 0 |  | 0.07823 |  | 0 |  | 0.0032143
| #REF! |  | -7.6045e-05 |  | -0.00011241 |  | 9.9716e-05 |  | -6.2937e-05 |  | -2.2489e-05 |  | -3.2721e-05 |  | 1.0013e-06 |  | 7.8447e-05 |  | 9.0544e-05 |  | #REF! |  | #REF! |  | 4.4303e-05 |  | 2.9784e-05 |  | #REF! |  | 4.9013e-05 |  | 3.655e-05 |  | 0.0052907 |  | 3.7527e-06 |  | 3.7527e-06 |  | 0.00072216 |  | 0.003347 |  | 5.6081e-07 |  | 0.078491 |  | 0 |  | 0.0033131
| #REF! |  | 2.9046e-06 |  | 5.5142e-05 |  | 7.7168e-05 |  | -3.6583e-05 |  | -2.6085e-05 |  | -1.4529e-05 |  | 9.4386e-07 |  | 7.845e-05 |  | 3.3927e-06 |  | #REF! |  | #REF! |  | 4.4305e-05 |  | 2.9784e-05 |  | #REF! |  | 4.9015e-05 |  | 3.6551e-05 |  | 0.0053658 |  | 6.5605e-05 |  | 6.5605e-05 |  | 0.00075492 |  | 0.0033251 |  | 5.6081e-07 |  | 0.078784 |  | 0 |  | 0.0033626
| #REF! |  | 3.0608e-05 |  | 3.0438e-06 |  | 7.7168e-05 |  | -2.8883e-05 |  | -1.3231e-05 |  | -1.7128e-05 |  | 9.0431e-07 |  | 6.2392e-05 |  | 4.8151e-05 |  | #REF! |  | #REF! |  | 2.1511e-05 |  | 3.0021e-05 |  | #REF! |  | 5.8023e-05 |  | 4.6671e-05 |  | 0.0054311 |  | 5.7997e-05 |  | 5.7997e-05 |  | 0.00059052 |  | 0.0034062 |  | 0 |  | 0.079047 |  | 0 |  | 0.003335
| #REF! |  | -1.0143e-05 |  | -8.5634e-05 |  | 8.8454e-05 |  | -6.7004e-06 |  | 2.2064e-06 |  | -2.3033e-05 |  | 8.7027e-07 |  | 6.2395e-05 |  | 2.5488e-05 |  | #REF! |  | #REF! |  | 2.1512e-05 |  | 3.0021e-05 |  | #REF! |  | 5.8025e-05 |  | 4.6673e-05 |  | 0.0055074 |  | 3.6625e-05 |  | 3.6625e-05 |  | 0.00064755 |  | 0.0037316 |  | 8.4127e-07 |  | 0.079252 |  | 0 |  | 0.0032189
| #REF! |  | -4.8202e-05 |  | -7.0902e-05 |  | 8.8461e-05 |  | -0.00010078 |  | -1.5679e-05 |  | -2.8669e-05 |  | 8.9436e-07 |  | 3.4253e-05 |  | 1.1887e-05 |  | #REF! |  | #REF! |  | 8.647e-05 |  | 2.1508e-05 |  | #REF! |  | 2.53e-05 |  | 4.4031e-05 |  | 0.0055689 |  | 3.5042e-05 |  | 3.5042e-05 |  | 0.0008237 |  | 0.0040913 |  | 8.4127e-07 |  | 0.07947 |  | 0 |  | 0.0031671
| #REF! |  | -6.7611e-05 |  | -0.00019242 |  | 7.4219e-05 |  | -0.00013239 |  | -4.7e-06 |  | -4.5399e-05 |  | 9.3984e-07 |  | 3.4254e-05 |  | 0.00016492 |  | #REF! |  | #REF! |  | 8.6473e-05 |  | 2.1513e-05 |  | #REF! |  | 2.5301e-05 |  | 4.4033e-05 |  | 0.0056376 |  | 1.4715e-05 |  | 1.4715e-05 |  | 0.00082123 |  | 0.0039489 |  | 8.4127e-07 |  | 0.079744 |  | 0 |  | 0.0033313
| #REF! |  | -8.7565e-05 |  | -0.00010876 |  | 7.4225e-05 |  | -3.9612e-05 |  | -6.9137e-06 |  | -2.7568e-05 |  | 9.921e-07 |  | 5.0781e-05 |  | 0.00014186 |  | #REF! |  | #REF! |  | 0.00010387 |  | 5.7837e-05 |  | #REF! |  | 6.841e-05 |  | 5.8906e-05 |  | 0.0058041 |  | 1.7203e-05 |  | 1.7203e-05 |  | 0.00068278 |  | 0.0038236 |  | 8.4132e-07 |  | 0.080105 |  | 0 |  | 0.0034465
| #REF! |  | 2.5099e-05 |  | -7.4971e-05 |  | 7.6006e-05 |  | -7.3697e-05 |  | -2.6515e-05 |  | -3.3034e-05 |  | 1.1097e-06 |  | 5.0783e-05 |  | -0.00011574 |  | #REF! |  | #REF! |  | 0.00010387 |  | 5.7852e-05 |  | #REF! |  | 6.8413e-05 |  | 5.8909e-05 |  | 0.0060371 |  | -3.0579e-05 |  | -3.0579e-05 |  | 0.00062243 |  | 0.0038513 |  | 2.524e-06 |  | 0.08052 |  | 0 |  | 0.003398
| #REF! |  | 0.00016434 |  | -0.00024445 |  | 7.6013e-05 |  | -0.00011319 |  | -3.7694e-06 |  | -4.5699e-05 |  | 1.2102e-06 |  | 4.9533e-05 |  | -9.3866e-05 |  | #REF! |  | #REF! |  | 3.1088e-05 |  | 1.6795e-05 |  | #REF! |  | 5.1888e-05 |  | 8.4479e-05 |  | 0.0062837 |  | -5.2472e-05 |  | -5.2472e-05 |  | 0.00071558 |  | 0.0040624 |  | 2.5241e-06 |  | 0.080936 |  | 0 |  | 0.0032335
| #REF! |  | 0.00011988 |  | -0.0001822 |  | 3.6041e-05 |  | -5.8065e-05 |  | -9.1937e-07 |  | -3.1705e-05 |  | 1.2524e-06 |  | 4.9535e-05 |  | 0.00011733 |  | #REF! |  | #REF! |  | 3.109e-05 |  | 1.6795e-05 |  | #REF! |  | 5.189e-05 |  | 8.4482e-05 |  | 0.0064723 |  | -2.932e-05 |  | -2.932e-05 |  | 0.00087576 |  | 0.0043756 |  | 0 |  | 0.081327 |  | 0 |  | 0.0031404
| #REF! |  | 0.00013783 |  | -7.2674e-05 |  | 3.6047e-05 |  | -6.5924e-05 |  | -9.366e-08 |  | -3.006e-05 |  | 1.1165e-06 |  | 3.6619e-05 |  | 0.00016765 |  | #REF! |  | #REF! |  | 2.9895e-05 |  | 3.5049e-05 |  | #REF! |  | 3.9986e-05 |  | 5.2853e-05 |  | 0.0066665 |  | 2.0715e-05 |  | 2.0715e-05 |  | 0.00089511 |  | 0.0046323 |  | 0 |  | 0.0817 |  | 0 |  | 0.0032784
| #REF! |  | 9.4493e-05 |  | 1.5153e-06 |  | 0.00010097 |  | -0.00010192 |  | -3.0751e-06 |  | -2.9749e-05 |  | 9.9486e-07 |  | 3.6621e-05 |  | 7.1077e-05 |  | #REF! |  | #REF! |  | 2.9896e-05 |  | 3.5058e-05 |  | #REF! |  | 3.9987e-05 |  | 5.2855e-05 |  | 0.006906 |  | 4.0632e-05 |  | 4.0632e-05 |  | 0.00079104 |  | 0.0047544 |  | 8.4142e-07 |  | 0.082014 |  | 0 |  | 0.0033462
| #REF! |  | -4.2149e-05 |  | 5.6457e-05 |  | 0.00010098 |  | -0.00011697 |  | -1.0224e-05 |  | -3.7189e-05 |  | 1.021e-06 |  | 4.826e-05 |  | -2.9095e-05 |  | #REF! |  | #REF! |  | 3.6286e-05 |  | 4.4442e-05 |  | #REF! |  | 5.5122e-05 |  | 9.4835e-05 |  | 0.0071156 |  | 6.5876e-05 |  | 6.5876e-05 |  | 0.00068958 |  | 0.0050012 |  | 8.4137e-07 |  | 0.082313 |  | 0 |  | 0.0032025
| #REF! |  | -4.5516e-06 |  | 7.2552e-05 |  | 2.575e-05 |  | -0.00012497 |  | -2.8968e-05 |  | -3.5146e-05 |  | 1.0491e-06 |  | 4.8262e-05 |  | -0.00011582 |  | #REF! |  | #REF! |  | 3.6287e-05 |  | 4.4453e-05 |  | #REF! |  | 5.5124e-05 |  | 9.4839e-05 |  | 0.0072231 |  | 9.6764e-05 |  | 9.6764e-05 |  | 0.00071395 |  | 0.0052538 |  | 2.5243e-06 |  | 0.082679 |  | 0 |  | 0.0031228
| #REF! |  | -3.5836e-05 |  | -2.6263e-05 |  | 2.5754e-05 |  | -9.1487e-05 |  | -1.6711e-05 |  | -1.4475e-05 |  | 1.0872e-06 |  | 4.0634e-05 |  | 8.9259e-06 |  | #REF! |  | #REF! |  | 2.1737e-05 |  | 8.7238e-06 |  | #REF! |  | 3.892e-05 |  | 3.134e-05 |  | 0.0072889 |  | 2.2358e-05 |  | 2.2358e-05 |  | 0.00084142 |  | 0.0050731 |  | 3.0852e-06 |  | 0.083134 |  | 0 |  | 0.0029744
| #REF! |  | 5.5852e-05 |  | -4.6526e-05 |  | 5.769e-05 |  | -0.00011794 |  | 1.918e-05 |  | -2.168e-05 |  | 1.1234e-06 |  | 4.0636e-05 |  | -1.2094e-05 |  | #REF! |  | #REF! |  | 2.1738e-05 |  | 8.7238e-06 |  | #REF! |  | 3.8921e-05 |  | 3.1341e-05 |  | 0.0073749 |  | -7.3202e-06 |  | -7.3202e-06 |  | 0.00093291 |  | 0.0051728 |  | 1.4024e-06 |  | 0.083737 |  | 0 |  | 0.002946
| #REF! |  | 0.00021888 |  | -9.3834e-05 |  | 5.7695e-05 |  | -6.7364e-05 |  | 1.0625e-06 |  | -2.3483e-05 |  | 1.2084e-06 |  | 3.6794e-05 |  | -0.00025228 |  | #REF! |  | #REF! |  | 6.0859e-05 |  | 3.0534e-05 |  | #REF! |  | 4.1446e-05 |  | 7.6389e-05 |  | 0.0074764 |  | 1.8222e-05 |  | 1.8222e-05 |  | 0.00081714 |  | 0.0055115 |  | 8.4147e-07 |  | 0.084404 |  | 0 |  | 0.0030112
| #REF! |  | 0.00010045 |  | -0.00017454 |  | 7.4269e-05 |  | -7.9433e-05 |  | -8.4566e-06 |  | -2.2264e-05 |  | 1.2505e-06 |  | 3.6795e-05 |  | -0.00011507 |  | #REF! |  | #REF! |  | 6.0861e-05 |  | 3.0534e-05 |  | #REF! |  | 4.1448e-05 |  | 7.6392e-05 |  | 0.0075863 |  | 1.8911e-05 |  | 1.8911e-05 |  | 0.00066109 |  | 0.0056796 |  | 0 |  | 0.085094 |  | 0 |  | 0.0029549
| #REF! |  | 2.2602e-05 |  | 7.3372e-06 |  | 7.4275e-05 |  | -0.0001084 |  | -7.1741e-07 |  | -4.2526e-05 |  | 1.1776e-06 |  | 3.7367e-05 |  | 3.0675e-05 |  | #REF! |  | #REF! |  | 6.2601e-05 |  | 5.6743e-05 |  | #REF! |  | 9.2802e-05 |  | 6.9487e-05 |  | 0.0077184 |  | 4.897e-05 |  | 4.897e-05 |  | 0.00070807 |  | 0.005864 |  | 0 |  | 0.085744 |  | 0 |  | 0.0029653
| #REF! |  | 0.00015416 |  | -4.4627e-06 |  | 4.9461e-05 |  | -9.0955e-05 |  | -1.4208e-05 |  | -4.8611e-05 |  | 1.0372e-06 |  | 3.7369e-05 |  | 2.4955e-05 |  | #REF! |  | #REF! |  | 6.2603e-05 |  | 5.6757e-05 |  | #REF! |  | 9.2805e-05 |  | 6.949e-05 |  | 0.0078917 |  | 7.3013e-06 |  | 7.3013e-06 |  | 0.00064939 |  | 0.0057729 |  | 8.4152e-07 |  | 0.0863 |  | 0 |  | 0.0030799
| #REF! |  | 0.00010742 |  | -3.7585e-05 |  | 4.9465e-05 |  | -0.00012426 |  | -2.8382e-05 |  | -3.4648e-05 |  | 8.8127e-07 |  | 6.9634e-05 |  | -1.089e-06 |  | #REF! |  | #REF! |  | 4.9942e-05 |  | 4.4094e-05 |  | #REF! |  | 6.424e-05 |  | 6.0542e-05 |  | 0.0080751 |  | -9.5474e-06 |  | -9.5474e-06 |  | 0.00071143 |  | 0.006042 |  | 1.4025e-06 |  | 0.086696 |  | 0 |  | 0.003017
| #REF! |  | 4.908e-05 |  | -6.7177e-06 |  | 8.8551e-05 |  | -0.00016186 |  | -4.219e-05 |  | -2.9049e-05 |  | 7.6952e-07 |  | 6.9637e-05 |  | -8.4867e-05 |  | #REF! |  | #REF! |  | 4.9944e-05 |  | 4.4094e-05 |  | #REF! |  | 6.4243e-05 |  | 6.0545e-05 |  | 0.0082286 |  | 3.6328e-05 |  | 3.6328e-05 |  | 0.00084236 |  | 0.006401 |  | 5.6101e-07 |  | 0.086899 |  | 0 |  | 0.0028866
| #REF! |  | 0.00016066 |  | 9.3878e-06 |  | 8.8566e-05 |  | -0.00012508 |  | -2.7889e-05 |  | -3.8073e-05 |  | 8.3042e-07 |  | 4.1293e-05 |  | 0.00015271 |  | #REF! |  | #REF! |  | 5.0364e-05 |  | 3.8204e-05 |  | #REF! |  | 7.1432e-05 |  | 6.5716e-05 |  | 0.0083744 |  | 3.0628e-05 |  | 3.0628e-05 |  | 0.00081891 |  | 0.0063241 |  | 5.6105e-07 |  | 0.087035 |  | 0 |  | 0.002782
| #REF! |  | 0.0001571 |  | -5.6638e-05 |  | 9.9859e-05 |  | -3.2144e-05 |  | -2.0317e-05 |  | -4.4575e-05 |  | 1.0486e-06 |  | 4.1294e-05 |  | 0.00017809 |  | #REF! |  | #REF! |  | 5.0366e-05 |  | 3.8204e-05 |  | #REF! |  | 7.1434e-05 |  | 6.5718e-05 |  | 0.0085088 |  | -9.4044e-06 |  | -9.4044e-06 |  | 0.0007249 |  | 0.0066373 |  | 1.4026e-06 |  | 0.087246 |  | 0 |  | 0.0025822
| #REF! |  | 4.252e-05 |  | -0.00017209 |  | 9.9859e-05 |  | -2.9065e-05 |  | -2.3975e-05 |  | -3.6061e-05 |  | 1.2046e-06 |  | 3.6744e-05 |  | 5.8638e-06 |  | #REF! |  | #REF! |  | 3.0041e-05 |  | 0 |  | #REF! |  | 4.9329e-05 |  | 7.084e-05 |  | 0.00866 |  | -6.5781e-05 |  | -6.5781e-05 |  | 0.00072158 |  | 0.0070096 |  | 8.4157e-07 |  | 0.087598 |  | 0 |  | 0.0025564
| #REF! |  | -4.7316e-05 |  | -2.2617e-05 |  | 3.2988e-05 |  | -2.525e-05 |  | -7.7166e-06 |  | -2.5561e-05 |  | 1.2608e-06 |  | 3.6746e-05 |  | -4.4981e-05 |  | #REF! |  | #REF! |  | 3.0042e-05 |  | 0 |  | #REF! |  | 4.9331e-05 |  | 7.0843e-05 |  | 0.0088172 |  | -3.5577e-06 |  | -3.5577e-06 |  | 0.00077859 |  | 0.0069982 |  | 0 |  | 0.088002 |  | 0 |  | 0.0028195
| #REF! |  | 4.1821e-06 |  | -0.00010102 |  | 3.2988e-05 |  | -9.0019e-05 |  | -2.5984e-05 |  | -1.961e-05 |  | 1.1925e-06 |  | 1.2072e-06 |  | 5.329e-06 |  | #REF! |  | #REF! |  | 1.7786e-06 |  | 4.7666e-06 |  | #REF! |  | 9.0793e-06 |  | 6.5396e-05 |  | 0.0089671 |  | 1.1553e-05 |  | 1.1553e-05 |  | 0.00088184 |  | 0.0071341 |  | 2.2443e-06 |  | 0.088456 |  | 0 |  | 0.003019
| #REF! |  | 8.3136e-05 |  | -0.00013618 |  | 5.361e-05 |  | -0.00013448 |  | -2.7211e-05 |  | -1.5744e-05 |  | 1.105e-06 |  | 1.2073e-06 |  | 5.0102e-05 |  | #REF! |  | #REF! |  | 1.7786e-06 |  | 4.7678e-06 |  | #REF! |  | 9.0797e-06 |  | 6.5398e-05 |  | 0.0091298 |  | -4.5617e-05 |  | -4.5617e-05 |  | 0.00095573 |  | 0.0075784 |  | 3.0859e-06 |  | 0.089009 |  | 0 |  | 0.0029338
| #REF! |  | 6.6229e-05 |  | -8.113e-05 |  | 5.361e-05 |  | -9.0117e-05 |  | -6.6509e-06 |  | -3.947e-05 |  | 1.0079e-06 |  | 6.3634e-05 |  | -1.9116e-05 |  | #REF! |  | #REF! |  | 2.876e-05 |  | 2.8635e-05 |  | #REF! |  | 4.5005e-05 |  | 5.4668e-05 |  | 0.0093007 |  | -2.2674e-05 |  | -2.2674e-05 |  | 0.00086758 |  | 0.007986 |  | 8.4167e-07 |  | 0.089606 |  | 0 |  | 0.0028897
| #REF! |  | 6.2857e-05 |  | -0.0001067 |  | 0 |  | -6.0377e-05 |  | -1.2908e-05 |  | -3.9916e-05 |  | 8.8477e-07 |  | 6.3636e-05 |  | 3.912e-05 |  | #REF! |  | #REF! |  | 2.8761e-05 |  | 2.8634e-05 |  | #REF! |  | 4.5007e-05 |  | 5.4671e-05 |  | 0.0094817 |  | 2.8574e-05 |  | 2.8574e-05 |  | 0.00090203 |  | 0.0078088 |  | 0 |  | 0.09018 |  | 0 |  | 0.0027405
| #REF! |  | 5.4076e-05 |  | -8.1746e-05 |  | 0 |  | -5.9406e-05 |  | -9.4168e-06 |  | -2.0183e-05 |  | 8.8008e-07 |  | 3.8242e-05 |  | 3.9715e-05 |  | #REF! |  | #REF! |  | 3.9363e-05 |  | 1.8999e-05 |  | #REF! |  | 5.2619e-05 |  | 1.3564e-05 |  | 0.0096646 |  | 3.4566e-05 |  | 3.4566e-05 |  | 0.00084246 |  | 0.0078081 |  | 0 |  | 0.09058 |  | 0 |  | 0.0026861
| #REF! |  | 1.3939e-05 |  | 1.598e-05 |  | 4.537e-05 |  | -0.00010259 |  | 5.7211e-07 |  | -1.486e-05 |  | 9.7712e-07 |  | 3.8244e-05 |  | 4.5482e-05 |  | #REF! |  | #REF! |  | 3.9365e-05 |  | 1.8994e-05 |  | #REF! |  | 5.2621e-05 |  | 1.3565e-05 |  | 0.0098707 |  | 5.0848e-05 |  | 5.0848e-05 |  | 0.00065366 |  | 0.0083063 |  | 2.525e-06 |  | 0.090775 |  | 0 |  | 0.0028678
| #REF! |  | 4.3534e-05 |  | -2.3623e-05 |  | 4.5378e-05 |  | -7.3503e-05 |  | -1.9713e-05 |  | -2.0023e-05 |  | 1.1285e-06 |  | 4.2105e-05 |  | 8.3024e-05 |  | #REF! |  | #REF! |  | 5.1061e-05 |  | 3.0861e-05 |  | #REF! |  | 7.4781e-05 |  | 3.8389e-05 |  | 0.010076 |  | 4.0435e-05 |  | 4.0435e-05 |  | 0.00062261 |  | 0.0083389 |  | 3.0863e-06 |  | 0.090843 |  | 0 |  | 0.0028219
| #REF! |  | 9.3854e-05 |  | -0.00019433 |  | 4.3315e-05 |  | -7.751e-05 |  | -3.141e-05 |  | -3.2605e-05 |  | 1.2168e-06 |  | 4.2107e-05 |  | -3.8307e-05 |  | #REF! |  | #REF! |  | 5.1063e-05 |  | 3.0853e-05 |  | #REF! |  | 7.4784e-05 |  | 3.8391e-05 |  | 0.010264 |  | -1.6053e-05 |  | -1.6053e-05 |  | 0.00072834 |  | 0.0086528 |  | 1.4029e-06 |  | 0.090942 |  | 0 |  | 0.002587
| #REF! |  | 0.00010483 |  | -0.00010215 |  | 4.3318e-05 |  | -0.00010813 |  | -2.6776e-05 |  | -4.1827e-05 |  | 1.2014e-06 |  | 7.191e-05 |  | -0.00019434 |  | #REF! |  | #REF! |  | 2.0347e-05 |  | 3.1271e-05 |  | #REF! |  | 3.3509e-05 |  | 1.7915e-05 |  | 0.010435 |  | -1.923e-06 |  | -1.923e-06 |  | 0.00085677 |  | 0.008987 |  | 8.4172e-07 |  | 0.091209 |  | 0 |  | 0.0025485
| #REF! |  | 0.00013906 |  | -5.4894e-05 |  | 4.7448e-05 |  | -4.9308e-05 |  | -3.3059e-05 |  | -5.882e-05 |  | 1.1405e-06 |  | 7.1913e-05 |  | -7.6716e-05 |  | #REF! |  | #REF! |  | 2.0348e-05 |  | 3.1271e-05 |  | #REF! |  | 3.351e-05 |  | 1.7916e-05 |  | 0.010627 |  | -2.2823e-05 |  | -2.2823e-05 |  | 0.0009088 |  | 0.0091142 |  | 2.5253e-06 |  | 0.091576 |  | 0 |  | 0.0027471
| #REF! |  | 5.6342e-05 |  | -0.00019515 |  | 4.7452e-05 |  | -6.6007e-05 |  | -2.8918e-05 |  | -5.8387e-05 |  | 1.1158e-06 |  | 5.1447e-05 |  | -1.8266e-05 |  | #REF! |  | #REF! |  | 3.1927e-07 |  | 3.8963e-06 |  | #REF! |  | 3.5154e-05 |  | 5.0938e-05 |  | 0.010818 |  | -4.279e-05 |  | -4.279e-05 |  | 0.00090293 |  | 0.0092527 |  | 2.5253e-06 |  | 0.091974 |  | 0 |  | 0.0028271
| #REF! |  | 3.319e-06 |  | -0.00017524 |  | 0 |  | -0.00010537 |  | -1.791e-05 |  | -3.368e-05 |  | 1.0864e-06 |  | 5.1449e-05 |  | 5.9946e-05 |  | #REF! |  | #REF! |  | 3.1928e-07 |  | 3.8973e-06 |  | #REF! |  | 3.5155e-05 |  | 5.094e-05 |  | 0.010983 |  | -2.487e-05 |  | -2.487e-05 |  | 0.00068894 |  | 0.0095305 |  | 2.5253e-06 |  | 0.092459 |  | 0 |  | 0.0027907
| #REF! |  | 0.00011161 |  | -0.00011621 |  | 0 |  | -8.144e-05 |  | -1.0976e-05 |  | -5.0655e-05 |  | 1.0583e-06 |  | 3.7372e-05 |  | 0.00028219 |  | #REF! |  | #REF! |  | 9.5208e-05 |  | 2.7928e-05 |  | #REF! |  | 6.09e-05 |  | 4.14e-05 |  | 0.011166 |  | -4.7299e-05 |  | -4.7299e-05 |  | 0.00062269 |  | 0.0099103 |  | 2.5255e-06 |  | 0.09319 |  | 0 |  | 0.0027167
| #REF! |  | 6.2822e-05 |  | -0.00010921 |  | 7.854e-05 |  | -5.3877e-05 |  | -1.3307e-05 |  | -5.186e-05 |  | 1.0757e-06 |  | 3.7374e-05 |  | 0.00013098 |  | #REF! |  | #REF! |  | 9.5211e-05 |  | 2.7935e-05 |  | #REF! |  | 6.0902e-05 |  | 4.1401e-05 |  | 0.011385 |  | -3.7784e-05 |  | -3.7784e-05 |  | 0.0007536 |  | 0.010116 |  | 2.5253e-06 |  | 0.094085 |  | 0 |  | 0.0026072
| #REF! |  | 5.2943e-05 |  | -2.3342e-05 |  | 7.854e-05 |  | -5.3422e-05 |  | -8.7352e-06 |  | -2.1519e-05 |  | 1.0925e-06 |  | 2.7264e-05 |  | -0.00010276 |  | #REF! |  | #REF! |  | 4.281e-05 |  | 3.3292e-05 |  | #REF! |  | 4.5626e-05 |  | 7.0895e-05 |  | 0.011636 |  | -5.762e-06 |  | -5.762e-06 |  | 0.00082493 |  | 0.010259 |  | 2.5256e-06 |  | 0.09491 |  | 0 |  | 0.0025613
| #REF! |  | 1.0273e-05 |  | -9.9043e-05 |  | 0 |  | -7.71e-05 |  | -2.3468e-06 |  | -3.3785e-05 |  | 9.1444e-07 |  | 2.7265e-05 |  | -5.1791e-05 |  | #REF! |  | #REF! |  | 4.2811e-05 |  | 3.3292e-05 |  | #REF! |  | 4.5628e-05 |  | 7.0898e-05 |  | 0.011906 |  | -4.41e-05 |  | -4.41e-05 |  | 0.00093319 |  | 0.010619 |  | 8.4182e-07 |  | 0.095604 |  | 0 |  | 0.0026298
| #REF! |  | -0.00012176 |  | -0.0002598 |  | 0 |  | -0.00019335 |  | -3.5521e-05 |  | -0.00015531 |  | 1.3683e-06 |  | 0 |  | -0.00019987 |  | #REF! |  | #REF! |  | 0 |  | 0 |  | #REF! |  | 0 |  | 0 |  | 0.012199 |  | -0.00010982 |  | -0.00010982 |  | 0.00090634 |  | 0.01087 |  | 8.4187e-07 |  | 0.096364 |  | 0 |  | 0.0024796
| #REF! |  | 0.00012753 |  | -0.00010389 |  | 4.5408e-05 |  | -1.1042e-05 |  | -2.1611e-05 |  | -2.7531e-05 |  | 1.8396e-06 |  | 3.8364e-05 |  | -8.4859e-06 |  | #REF! |  | #REF! |  | 6.833e-05 |  | 3.7467e-05 |  | #REF! |  | 8.1634e-05 |  | 8.7619e-05 |  | 0.01243 |  | 1.0816e-05 |  | 1.0816e-05 |  | 0.00086359 |  | 0.011161 |  | 2.5256e-06 |  | 0.09718 |  | 0 |  | 0.0023109
| #REF! |  | 7.9838e-05 |  | -4.0133e-05 |  | 4.5408e-05 |  | -5.2502e-05 |  | -3.1965e-05 |  | -4.7602e-05 |  | 2.5566e-06 |  | 3.8365e-05 |  | 0.00017965 |  | #REF! |  | #REF! |  | 6.8333e-05 |  | 3.7467e-05 |  | #REF! |  | 8.1638e-05 |  | 8.7623e-05 |  | 0.012587 |  | -4.314e-05 |  | -4.314e-05 |  | 0.00076032 |  | 0.011296 |  | 2.5256e-06 |  | 0.097928 |  | 0 |  | 0.0025602
| #REF! |  | 6.4111e-05 |  | 1.1465e-05 |  | 7.024e-05 |  | -0.00011341 |  | -2.419e-05 |  | -5.3256e-05 |  | 2.5989e-06 |  | 8.0494e-05 |  | 0.00031396 |  | #REF! |  | #REF! |  | 7.1595e-05 |  | 5.4592e-05 |  | #REF! |  | 2.8641e-05 |  | 6.0668e-05 |  | 0.012717 |  | 4.0819e-05 |  | 4.0819e-05 |  | 0.00077882 |  | 0.011556 |  | 2.5258e-06 |  | 0.098547 |  | 0 |  | 0.0026874
| #REF! |  | 9.3896e-05 |  | 4.3998e-05 |  | 7.024e-05 |  | -2.2315e-05 |  | -3.0919e-05 |  | -3.3298e-05 |  | 2.5929e-06 |  | 8.0498e-05 |  | 0.00011496 |  | #REF! |  | #REF! |  | 7.1598e-05 |  | 5.4592e-05 |  | #REF! |  | 2.8642e-05 |  | 6.067e-05 |  | 0.012946 |  | 7.3042e-05 |  | 7.3042e-05 |  | 0.00084685 |  | 0.012069 |  | 2.5258e-06 |  | 0.099172 |  | 0 |  | 0.0024975
| #REF! |  | 9.0994e-07 |  | 6.7308e-06 |  | 0 |  | -7.0048e-05 |  | -3.5244e-05 |  | -4.3376e-05 |  | 2.5474e-06 |  | 3.7541e-05 |  | 5.3521e-06 |  | #REF! |  | #REF! |  | 2.2827e-05 |  | 2.4836e-05 |  | #REF! |  | 0 |  | 6.7477e-05 |  | 0.013243 |  | 2.2851e-05 |  | 2.2851e-05 |  | 0.00087702 |  | 0.012391 |  | 4.2096e-06 |  | 0.099622 |  | 0 |  | 0.0024848
| #REF! |  | -1.6968e-05 |  | -6.1262e-05 |  | 0 |  | -0.00017674 |  | -3.4877e-05 |  | -3.5894e-05 |  | 2.5764e-06 |  | 3.7543e-05 |  | 0.00015551 |  | #REF! |  | #REF! |  | 2.2828e-05 |  | 2.4843e-05 |  | #REF! |  | 0 |  | 6.7479e-05 |  | 0.013555 |  | -2.1459e-06 |  | -2.1459e-06 |  | 0.00080736 |  | 0.012621 |  | 4.2098e-06 |  | 0.099803 |  | 0 |  | 0.0025204
| #REF! |  | 1.6804e-05 |  | -6.1466e-05 |  | 8.454e-05 |  | -0.0001906 |  | -3.8305e-07 |  | -2.9396e-05 |  | 2.6646e-06 |  | 4.6481e-05 |  | 7.7559e-05 |  | #REF! |  | #REF! |  | 7.494e-05 |  | 2.0351e-05 |  | #REF! |  | 4.8386e-05 |  | 5.5624e-05 |  | 0.013852 |  | 1.8803e-05 |  | 1.8803e-05 |  | 0.0007923 |  | 0.01298 |  | 2.5259e-06 |  | 0.099777 |  | 0 |  | 0.0025269
| #REF! |  | 4.2916e-05 |  | 1.6525e-05 |  | 8.4547e-05 |  | -0.00015097 |  | -2.9053e-06 |  | -2.7852e-05 |  | 2.6608e-06 |  | 4.6483e-05 |  | 0.00016652 |  | #REF! |  | #REF! |  | 7.4943e-05 |  | 2.0345e-05 |  | #REF! |  | 4.8387e-05 |  | 5.5626e-05 |  | 0.014145 |  | 3.9541e-05 |  | 3.9541e-05 |  | 0.00094169 |  | 0.013169 |  | 2.5259e-06 |  | 0.099773 |  | 0 |  | 0.0024156
| #REF! |  | 4.3449e-05 |  | 4.8676e-06 |  | 0.00014648 |  | -3.6786e-05 |  | -1.9034e-05 |  | -2.3175e-05 |  | 2.569e-06 |  | 0.00010295 |  | 0.00012089 |  | #REF! |  | #REF! |  | 8.69e-05 |  | 5.0128e-05 |  | #REF! |  | 6.5371e-05 |  | 0.00012533 |  | 0.01439 |  | 1.794e-05 |  | 1.794e-05 |  | 0.00086616 |  | 0.01313 |  | 5.8927e-06 |  | 0.099975 |  | 0 |  | 0.0023357
| #REF! |  | -1.0223e-05 |  | -7.427e-05 |  | 0.00014648 |  | 1.2071e-05 |  | -4.4751e-07 |  | -4.6304e-05 |  | 2.4735e-06 |  | 0.00010296 |  | 0.00014 |  | #REF! |  | #REF! |  | 8.6904e-05 |  | 5.0141e-05 |  | #REF! |  | 6.5373e-05 |  | 0.00012533 |  | 0.014573 |  | 3.2432e-05 |  | 3.2432e-05 |  | 0.00069162 |  | 0.013305 |  | 5.8931e-06 |  | 0.10041 |  | 0 |  | 0.0022367
| #REF! |  | -3.7426e-05 |  | -4.8255e-05 |  | 8.9921e-05 |  | -4.1794e-05 |  | 2.3995e-06 |  | -3.2769e-05 |  | 2.4746e-06 |  | 2.7127e-05 |  | 6.2064e-05 |  | #REF! |  | #REF! |  | 9.8699e-06 |  | 5.4678e-05 |  | #REF! |  | 4.8522e-05 |  | 9.2905e-05 |  | 0.01475 |  | 3.6695e-05 |  | 3.6695e-05 |  | 0.00080237 |  | 0.014117 |  | 4.2101e-06 |  | 0.10108 |  | 0 |  | 0.0021819
| #REF! |  | 8.0084e-06 |  | 1.2686e-05 |  | 8.9928e-05 |  | -4.5128e-05 |  | -6.5931e-06 |  | -1.6209e-05 |  | 2.4521e-06 |  | 2.7128e-05 |  | -8.1118e-05 |  | #REF! |  | #REF! |  | 9.8703e-06 |  | 5.4678e-05 |  | #REF! |  | 4.8524e-05 |  | 9.2909e-05 |  | 0.014981 |  | 4.655e-06 |  | 4.655e-06 |  | 0.00089978 |  | 0.014549 |  | 4.2103e-06 |  | 0.10188 |  | 0 |  | 0.0022759
| #REF! |  | -3.9453e-05 |  | -8.711e-05 |  | 0.00011078 |  | -5.1579e-07 |  | -1.0224e-05 |  | -4.0156e-05 |  | 2.4199e-06 |  | 4.7498e-05 |  | 1.498e-05 |  | #REF! |  | #REF! |  | 4.7475e-05 |  | 3.7238e-05 |  | #REF! |  | 2.7593e-05 |  | 8.067e-05 |  | 0.015215 |  | 2.6001e-05 |  | 2.6001e-05 |  | 0.00064882 |  | 0.014499 |  | 5.8931e-06 |  | 0.10258 |  | 0 |  | 0.0023202
| #REF! |  | 1.0625e-05 |  | -0.00011972 |  | 0.00011078 |  | -2.7266e-05 |  | -3.5664e-05 |  | -5.0602e-05 |  | 2.4949e-06 |  | 4.7499e-05 |  | -1.0387e-06 |  | #REF! |  | #REF! |  | 4.7476e-05 |  | 3.7238e-05 |  | #REF! |  | 2.7594e-05 |  | 8.0673e-05 |  | 0.015441 |  | 3.1178e-05 |  | 3.1178e-05 |  | 0.00059594 |  | 0.014746 |  | 5.8934e-06 |  | 0.10304 |  | 0 |  | 0.0022378
| #REF! |  | 0.00011373 |  | -6.1727e-05 |  | 3.2019e-05 |  | -4.0575e-05 |  | -5.4208e-05 |  | -5.0614e-05 |  | 2.6023e-06 |  | 6.3384e-05 |  | -5.2199e-07 |  | #REF! |  | #REF! |  | 1.8678e-05 |  | 4.1809e-05 |  | #REF! |  | 3.3647e-05 |  | 6.7955e-05 |  | 0.015662 |  | 9.839e-06 |  | 9.839e-06 |  | 0.00085787 |  | 0.01498 |  | 2.5264e-06 |  | 0.10335 |  | 0 |  | 0.0023473
| #REF! |  | 0.00011739 |  | -2.5771e-05 |  | 3.2022e-05 |  | -2.2361e-05 |  | -3.6228e-05 |  | -4.7444e-05 |  | 2.7112e-06 |  | 6.3386e-05 |  | -0.00018189 |  | #REF! |  | #REF! |  | 1.8679e-05 |  | 4.182e-05 |  | #REF! |  | 3.3648e-05 |  | 6.7958e-05 |  | 0.015887 |  | -2.6398e-06 |  | -2.6398e-06 |  | 0.00077052 |  | 0.015312 |  | 2.5262e-06 |  | 0.10371 |  | 0 |  | 0.0022868
| #REF! |  | 1.4509e-05 |  | -8.3475e-05 |  | 0.00010664 |  | 4.7556e-07 |  | 3.575e-07 |  | -3.8908e-05 |  | 2.7114e-06 |  | 4.0842e-05 |  | -0.00014033 |  | #REF! |  | #REF! |  | 6.5179e-05 |  | 1.3216e-05 |  | #REF! |  | 2.9107e-05 |  | 4.5213e-05 |  | 0.016107 |  | -3.193e-05 |  | -3.193e-05 |  | 0.00060185 |  | 0.015637 |  | 4.2106e-06 |  | 0.10427 |  | 0 |  | 0.0021169
| #REF! |  | -0.00010408 |  | -5.5513e-05 |  | 0.00010664 |  | -7.1828e-05 |  | 2.2189e-05 |  | -3.1197e-05 |  | 2.644e-06 |  | 4.0843e-05 |  | 8.7154e-05 |  | #REF! |  | #REF! |  | 6.5181e-05 |  | 1.322e-05 |  | #REF! |  | 2.9108e-05 |  | 4.5214e-05 |  | 0.016351 |  | -8.211e-06 |  | -8.211e-06 |  | 0.00058422 |  | 0.015753 |  | 4.2106e-06 |  | 0.10493 |  | 0 |  | 0.0022671
| #REF! |  | -5.3494e-05 |  | 1.3676e-05 |  | 3.0997e-05 |  | -0.00010058 |  | -1.5193e-05 |  | -2.615e-05 |  | 2.5695e-06 |  | 7.5386e-05 |  | 5.4082e-06 |  | #REF! |  | #REF! |  | 5.6926e-05 |  | 1.6948e-05 |  | #REF! |  | 5.425e-05 |  | 7.99e-05 |  | 0.016662 |  | 4.14e-05 |  | 4.14e-05 |  | 0.00065221 |  | 0.015834 |  | 5.8941e-06 |  | 0.10554 |  | 0 |  | 0.0023306
| #REF! |  | 5.2963e-05 |  | -3.8948e-05 |  | 3.0997e-05 |  | -0.00013492 |  | -2.9437e-05 |  | -4.3724e-05 |  | 2.5e-06 |  | 7.5389e-05 |  | 6.2794e-06 |  | #REF! |  | #REF! |  | 5.6928e-05 |  | 1.6948e-05 |  | #REF! |  | 5.4252e-05 |  | 7.9903e-05 |  | 0.016995 |  | -1.7185e-05 |  | -1.7185e-05 |  | 0.00074711 |  | 0.016241 |  | 5.8941e-06 |  | 0.10607 |  | 0 |  | 0.0021647
| #REF! |  | 3.8867e-05 |  | -6.3789e-05 |  | 6.0181e-05 |  | -0.00014449 |  | -1.0457e-05 |  | -4.6956e-05 |  | 2.5087e-06 |  | 8.5163e-05 |  | 7.757e-05 |  | #REF! |  | #REF! |  | 1.8017e-05 |  | 1.3375e-05 |  | #REF! |  | 6.2274e-05 |  | 6.0804e-05 |  | 0.017275 |  | -4.6495e-05 |  | -4.6495e-05 |  | 0.00092586 |  | 0.017046 |  | 5.8941e-06 |  | 0.1065 |  | 0 |  | 0.0022523
| #REF! |  | -6.7549e-05 |  | 1.4242e-05 |  | 6.0191e-05 |  | -0.00013709 |  | -1.3166e-05 |  | -3.9548e-05 |  | 2.4525e-06 |  | 8.5167e-05 |  | -7.0886e-05 |  | #REF! |  | #REF! |  | 3.3652e-05 |  | 1.3379e-05 |  | #REF! |  | 6.2276e-05 |  | 6.0806e-05 |  | 0.017489 |  | -3.2335e-05 |  | -3.2335e-05 |  | 0.00097292 |  | 0.017671 |  | 5.8941e-06 |  | 0.10692 |  | 0 |  | 0.0024129
| #REF! |  | 2.1212e-05 |  | 3.5656e-05 |  | 8.7009e-05 |  | -0.00016223 |  | -2.5065e-05 |  | -3.4333e-05 |  | 2.3969e-06 |  | 4.0146e-05 |  | -9.2093e-05 |  | #REF! |  | #REF! |  | 6.9676e-05 |  | 5.9115e-05 |  | #REF! |  | 2.5995e-05 |  | 6.5501e-05 |  | 0.017676 |  | 1.1349e-05 |  | 1.1349e-05 |  | 0.00095949 |  | 0.017886 |  | 5.8945e-06 |  | 0.10735 |  | 0 |  | 0.0023594
| #REF! |  | 8.567e-05 |  | -0.00010532 |  | 8.7016e-05 |  | -0.00013771 |  | -3.3344e-05 |  | -2.3599e-05 |  | 2.3924e-06 |  | 4.0148e-05 |  | -3.3942e-05 |  | #REF! |  | #REF! |  | 5.4044e-05 |  | 5.913e-05 |  | #REF! |  | 2.5996e-05 |  | 6.5503e-05 |  | 0.017943 |  | 2.9513e-05 |  | 2.9513e-05 |  | 0.00095362 |  | 0.018088 |  | 5.8945e-06 |  | 0.10784 |  | 0 |  | 0.0022713
| #REF! |  | 4.8225e-05 |  | -0.00012521 |  | 0.00010431 |  | -0.00013921 |  | -2.1034e-05 |  | -1.1275e-05 |  | 2.448e-06 |  | 4.1049e-05 |  | -0.0001577 |  | #REF! |  | #REF! |  | 7.6227e-05 |  | 3.7202e-05 |  | #REF! |  | 8.5507e-05 |  | 7.6033e-05 |  | 0.018279 |  | 1.1454e-05 |  | 1.1454e-05 |  | 0.00090162 |  | 0.018497 |  | 5.8945e-06 |  | 0.10837 |  | 0 |  | 0.0021111
| #REF! |  | 9.9146e-05 |  | -4.1658e-05 |  | 0.00010431 |  | -0.0001131 |  | -6.0307e-06 |  | -2.6851e-05 |  | 2.4942e-06 |  | 4.1051e-05 |  | 7.4627e-05 |  | #REF! |  | #REF! |  | 7.623e-05 |  | 3.7202e-05 |  | #REF! |  | 8.5511e-05 |  | 7.6036e-05 |  | 0.01861 |  | 3.8103e-05 |  | 3.8103e-05 |  | 0.00089234 |  | 0.018749 |  | 5.8948e-06 |  | 0.10883 |  | 0 |  | 0.0021935
| #REF! |  | 0.00016202 |  | -1.9918e-05 |  | 8.7627e-05 |  | -5.2403e-05 |  | -1.0189e-05 |  | -3.7117e-05 |  | 2.4801e-06 |  | 6.491e-05 |  | 0.00035035 |  | #REF! |  | #REF! |  | 0.00011285 |  | 6.0324e-05 |  | #REF! |  | 4.8341e-05 |  | 8.4581e-05 |  | 0.018884 |  | 1.2782e-05 |  | 1.2782e-05 |  | 0.00082439 |  | 0.018923 |  | 4.2111e-06 |  | 0.10926 |  | 0 |  | 0.002322
| #REF! |  | 0.00010859 |  | -0.00011127 |  | 8.7634e-05 |  | -7.761e-05 |  | -1.9976e-05 |  | -3.2925e-05 |  | 2.3917e-06 |  | 6.4912e-05 |  | 0.00013683 |  | #REF! |  | #REF! |  | 0.00011285 |  | 6.0324e-05 |  | #REF! |  | 4.8343e-05 |  | 8.4585e-05 |  | 0.019158 |  | -1.1553e-05 |  | -1.1553e-05 |  | 0.00093101 |  | 0.019415 |  | 4.2116e-06 |  | 0.10972 |  | 0 |  | 0.0022396
| #REF! |  | 7.0623e-05 |  | -0.00016853 |  | 7.6314e-05 |  | -0.00013412 |  | -1.0364e-05 |  | -5.2994e-05 |  | 2.3049e-06 |  | 3.3146e-05 |  | -6.4921e-05 |  | #REF! |  | #REF! |  | 7.0786e-05 |  | 1.668e-05 |  | #REF! |  | 4.7231e-05 |  | 8.5045e-05 |  | 0.019472 |  | -1.407e-05 |  | -1.407e-05 |  | 0.00085629 |  | 0.019687 |  | 5.8948e-06 |  | 0.11024 |  | 0 |  | 0.0024545
| #REF! |  | 4.4444e-05 |  | -0.00024394 |  | 7.6314e-05 |  | -6.1643e-05 |  | 1.1778e-05 |  | -5.8139e-05 |  | 2.3129e-06 |  | 3.3147e-05 |  | -4.7308e-05 |  | #REF! |  | #REF! |  | 7.0788e-05 |  | 1.668e-05 |  | #REF! |  | 4.7233e-05 |  | 8.5048e-05 |  | 0.019759 |  | -1.8315e-05 |  | -1.8315e-05 |  | 0.00071446 |  | 0.0201 |  | 5.8952e-06 |  | 0.11078 |  | 0 |  | 0.002527
| #REF! |  | -4.9673e-05 |  | -0.00023099 |  | 0.00012522 |  | -4.105e-05 |  | 1.8742e-06 |  | -4.5268e-05 |  | 2.4053e-06 |  | 2.3732e-05 |  | -1.0705e-05 |  | #REF! |  | #REF! |  | 6.6506e-05 |  | 2.2932e-05 |  | #REF! |  | 6.1128e-05 |  | 3.3344e-05 |  | 0.020025 |  | -1.1952e-05 |  | -1.1952e-05 |  | 0.00069175 |  | 0.020455 |  | 5.8952e-06 |  | 0.11123 |  | 0 |  | 0.0021485
| #REF! |  | 1.1593e-06 |  | -5.891e-05 |  | 0.00012522 |  | -0.00010188 |  | -2.4022e-05 |  | -4.04e-05 |  | 2.5958e-06 |  | 2.3733e-05 |  | -8.9542e-05 |  | #REF! |  | #REF! |  | 6.6509e-05 |  | 2.2938e-05 |  | #REF! |  | 6.113e-05 |  | 3.3345e-05 |  | 0.020321 |  | -1.6865e-05 |  | -1.6865e-05 |  | 0.00060364 |  | 0.020979 |  | 5.8952e-06 |  | 0.11162 |  | 0 |  | 0.0019671
| #REF! |  | 9.093e-05 |  | -8.0767e-05 |  | 8.2886e-05 |  | -9.9352e-05 |  | -3.3784e-05 |  | -5.5703e-05 |  | 2.6934e-06 |  | 2.3322e-05 |  | 8.1799e-05 |  | #REF! |  | #REF! |  | 4.6039e-06 |  | 2.9993e-05 |  | #REF! |  | 7.1566e-05 |  | 8.7107e-05 |  | 0.020695 |  | -2.3455e-05 |  | -2.3455e-05 |  | 0.00061875 |  | 0.02151 |  | 4.2118e-06 |  | 0.11201 |  | 0 |  | 0.0019445
| #REF! |  | -3.1811e-05 |  | -9.0454e-05 |  | 8.29e-05 |  | -5.6295e-05 |  | -1.3952e-05 |  | -5.9119e-05 |  | 2.8403e-06 |  | 2.3323e-05 |  | 0.00019994 |  | #REF! |  | #REF! |  | 4.6041e-06 |  | 2.9993e-05 |  | #REF! |  | 7.1568e-05 |  | 8.7111e-05 |  | 0.021052 |  | 2.4305e-05 |  | 2.4305e-05 |  | 0.00072789 |  | 0.021592 |  | 4.2118e-06 |  | 0.11247 |  | 0 |  | 0.0019687
| #REF! |  | 8.0604e-06 |  | -6.8886e-05 |  | 4.5503e-05 |  | -0.00010455 |  | -3.9011e-06 |  | -3.3801e-05 |  | 2.8885e-06 |  | 7.4036e-05 |  | 0.00022408 |  | #REF! |  | #REF! |  | 2.7369e-05 |  | 1.0622e-05 |  | #REF! |  | 7.4353e-05 |  | 9.5777e-05 |  | 0.021342 |  | 3.056e-05 |  | 3.056e-05 |  | 0.00074976 |  | 0.02196 |  | 4.2118e-06 |  | 0.11293 |  | 0 |  | 0.0020114
| #REF! |  | 0.00011355 |  | -8.1624e-05 |  | 4.5507e-05 |  | -0.0001522 |  | -2.8011e-05 |  | -2.3223e-05 |  | 2.8184e-06 |  | 7.4039e-05 |  | 0.00035357 |  | #REF! |  | #REF! |  | 2.737e-05 |  | 1.062e-05 |  | #REF! |  | 7.4355e-05 |  | 9.578e-05 |  | 0.021654 |  | -5.7116e-06 |  | -5.7116e-06 |  | 0.00075224 |  | 0.022396 |  | 4.2121e-06 |  | 0.11333 |  | 0 |  | 0.0021555
| #REF! |  | 4.0225e-05 |  | -4.7112e-05 |  | 6.6211e-05 |  | -0.00011979 |  | -3.0379e-05 |  | -3.8828e-05 |  | 2.7097e-06 |  | 4.3778e-05 |  | 4.3674e-05 |  | #REF! |  | #REF! |  | 8.529e-05 |  | 5.0211e-05 |  | #REF! |  | 9.8491e-05 |  | 5.362e-05 |  | 0.022041 |  | -1.4589e-06 |  | -1.4589e-06 |  | 0.00067588 |  | 0.023079 |  | 4.2121e-06 |  | 0.11371 |  | 0 |  | 0.0020592
| #REF! |  | -4.7371e-05 |  | -9.5959e-06 |  | 6.6217e-05 |  | -4.2534e-05 |  | -1.5347e-05 |  | -4.7586e-05 |  | 2.602e-06 |  | 4.378e-05 |  | -1.4097e-05 |  | #REF! |  | #REF! |  | 8.5293e-05 |  | 5.0211e-05 |  | #REF! |  | 9.8495e-05 |  | 5.3622e-05 |  | 0.022483 |  | 9.005e-06 |  | 9.005e-06 |  | 0.00065993 |  | 0.023493 |  | 4.2121e-06 |  | 0.11408 |  | 0 |  | 0.0018535
| #REF! |  | -8.5638e-05 |  | -4.0912e-05 |  | 6.0252e-05 |  | 8.6271e-07 |  | -1.1814e-05 |  | -2.7785e-05 |  | 2.6014e-06 |  | 3.3246e-05 |  | 0.00016656 |  | #REF! |  | #REF! |  | 6.8178e-05 |  | 0 |  | #REF! |  | 2.6897e-05 |  | 6.7387e-05 |  | 0.022871 |  | 2.2869e-06 |  | 2.2869e-06 |  | 0.00081021 |  | 0.023802 |  | 4.2121e-06 |  | 0.11449 |  | 0 |  | 0.001817
| #REF! |  | 3.0068e-05 |  | -0.00015142 |  | 6.0257e-05 |  | -0.00013162 |  | -1.1279e-05 |  | -3.6268e-05 |  | 2.659e-06 |  | 3.3247e-05 |  | 6.9254e-05 |  | #REF! |  | #REF! |  | 6.818e-05 |  | 0 |  | #REF! |  | 2.6898e-05 |  | 6.739e-05 |  | 0.023197 |  | 2.4523e-05 |  | 2.4523e-05 |  | 0.00080686 |  | 0.024378 |  | 4.2123e-06 |  | 0.11493 |  | 0 |  | 0.0017317
| #REF! |  | 0.00012748 |  | -5.9722e-05 |  | 9.0094e-05 |  | -0.00014 |  | -1.208e-05 |  | -3.8531e-05 |  | 2.7215e-06 |  | 4.0422e-05 |  | -0.00016515 |  | #REF! |  | #REF! |  | 0.00010851 |  | 5.8485e-05 |  | #REF! |  | 7.8194e-05 |  | 0.00011858 |  | 0.023523 |  | 4.5034e-05 |  | 4.5034e-05 |  | 0.0011663 |  | 0.025008 |  | 8.4247e-07 |  | 0.11542 |  | 0 |  | 0.0018465
| #REF! |  | 0.00018146 |  | -3.1285e-05 |  | 9.0094e-05 |  | -8.5808e-05 |  | -1.3007e-05 |  | -3.9085e-05 |  | 2.684e-06 |  | 4.0424e-05 |  | -9.5513e-05 |  | #REF! |  | #REF! |  | 0.00010851 |  | 5.85e-05 |  | #REF! |  | 7.8197e-05 |  | 0.00011859 |  | 0.023883 |  | -2.4405e-06 |  | -2.4405e-06 |  | 0.0011327 |  | 0.025179 |  | 8.4247e-07 |  | 0.11591 |  | 0 |  | 0.0019266
| #REF! |  | 0.00013577 |  | -5.7207e-05 |  | 8.7126e-05 |  | -0.00018474 |  | -4.0651e-06 |  | -1.8505e-05 |  | 2.5848e-06 |  | 3.5135e-05 |  | 9.989e-05 |  | #REF! |  | #REF! |  | 4.5654e-05 |  | 5.339e-05 |  | #REF! |  | 8.1341e-05 |  | 9.1247e-05 |  | 0.024274 |  | 2.6876e-05 |  | 2.6876e-05 |  | 0.00072457 |  | 0.025469 |  | 5.8966e-06 |  | 0.11638 |  | 0 |  | 0.0018875
| #REF! |  | 4.5497e-05 |  | -5.7519e-05 |  | 8.7126e-05 |  | -9.9638e-05 |  | -4.8004e-06 |  | -2.7763e-05 |  | 2.5306e-06 |  | 3.5137e-05 |  | 0.00017443 |  | #REF! |  | #REF! |  | 4.5655e-05 |  | 5.3404e-05 |  | #REF! |  | 8.1344e-05 |  | 9.125e-05 |  | 0.024696 |  | 3.3531e-05 |  | 3.3531e-05 |  | 0.00076917 |  | 0.025794 |  | 5.8966e-06 |  | 0.11678 |  | 0 |  | 0.0020516
| #REF! |  | 7.6347e-05 |  | -8.3459e-06 |  | 6.9229e-05 |  | 4.1103e-05 |  | 5.4331e-07 |  | -5.0899e-05 |  | 2.5754e-06 |  | 4.7789e-05 |  | 0.0001645 |  | #REF! |  | #REF! |  | 0.00010213 |  | 4.9886e-05 |  | #REF! |  | 8.8457e-05 |  | 4.143e-05 |  | 0.025171 |  | 7.384e-05 |  | 7.384e-05 |  | 0.00085812 |  | 0.026093 |  | 4.2126e-06 |  | 0.11711 |  | 0 |  | 0.0023128
| #REF! |  | 4.0585e-05 |  | 7.9044e-05 |  | 6.9235e-05 |  | 3.5388e-05 |  | -7.0827e-07 |  | -4.0476e-05 |  | 2.5897e-06 |  | 4.7791e-05 |  | 8.9542e-05 |  | #REF! |  | #REF! |  | 0.00010214 |  | 4.9886e-05 |  | #REF! |  | 8.8461e-05 |  | 4.1431e-05 |  | 0.025665 |  | 7.8852e-05 |  | 7.8852e-05 |  | 0.00085224 |  | 0.026709 |  | 4.2128e-06 |  | 0.11752 |  | 0 |  | 0.0021819
| #REF! |  | 9.3068e-05 |  | -2.276e-05 |  | 0.00010982 |  | -2.4623e-05 |  | -6.6686e-06 |  | -3.3491e-05 |  | 2.5569e-06 |  | 4.5074e-05 |  | -1.4969e-05 |  | #REF! |  | #REF! |  | 8.655e-05 |  | 2.3979e-05 |  | #REF! |  | 2.0172e-05 |  | 5.4014e-05 |  | 0.026128 |  | -1.7341e-05 |  | -1.7341e-05 |  | 0.00078848 |  | 0.02714 |  | 8.4252e-07 |  | 0.11801 |  | 0 |  | 0.0020465
| #REF! |  | 0.00010419 |  | -7.9822e-05 |  | 0.00010983 |  | -2.1375e-05 |  | 6.2566e-06 |  | -3.3718e-05 |  | 2.5381e-06 |  | 4.5076e-05 |  | -0.00028641 |  | #REF! |  | #REF! |  | 8.6553e-05 |  | 2.3979e-05 |  | #REF! |  | 2.0173e-05 |  | 5.4017e-05 |  | 0.026532 |  | -3.3617e-06 |  | -3.3617e-06 |  | 0.00079436 |  | 0.027643 |  | 8.4257e-07 |  | 0.11846 |  | 0 |  | 0.0019721
| #REF! |  | -5.6676e-05 |  | -6.5362e-05 |  | 0.00014088 |  | -5.8655e-05 |  | 6.2195e-06 |  | -3.9741e-05 |  | 2.5395e-06 |  | 1.651e-05 |  | -0.00015538 |  | #REF! |  | #REF! |  | 0.00011365 |  | 3.4897e-05 |  | #REF! |  | 9.3287e-05 |  | 7.096e-05 |  | 0.026937 |  | 4.5472e-05 |  | 4.5472e-05 |  | 0.00081199 |  | 0.02811 |  | 4.2131e-06 |  | 0.1188 |  | 0 |  | 0.0017783
| #REF! |  | -0.00011887 |  | -4.9463e-05 |  | 0.00014089 |  | -0.00023943 |  | -1.9159e-05 |  | -4.3243e-05 |  | 2.5598e-06 |  | 1.6511e-05 |  | 0.00010178 |  | #REF! |  | #REF! |  | 0.00011366 |  | 3.4888e-05 |  | #REF! |  | 9.3291e-05 |  | 7.0962e-05 |  | 0.02736 |  | 4.3988e-05 |  | 4.3988e-05 |  | 0.00079268 |  | 0.028586 |  | 4.2128e-06 |  | 0.11909 |  | 0 |  | 0.0018983
| #REF! |  | -6.3351e-05 |  | -7.2636e-05 |  | 8.0595e-05 |  | -0.00024033 |  | -2.4125e-05 |  | -5.1654e-05 |  | 2.5783e-06 |  | 5.5369e-05 |  | -2.6216e-05 |  | #REF! |  | #REF! |  | 6.7818e-05 |  | 2.2317e-05 |  | #REF! |  | 7.5649e-05 |  | 5.9649e-05 |  | 0.027765 |  | 1.9522e-06 |  | 1.9522e-06 |  | 0.00085487 |  | 0.028848 |  | 5.8973e-06 |  | 0.11936 |  | 0 |  | 0.0019617
| #REF! |  | 6.2527e-05 |  | -0.00019905 |  | 8.0608e-05 |  | -0.00013978 |  | -3.9069e-06 |  | -4.9712e-05 |  | 2.5209e-06 |  | 5.5371e-05 |  | -0.00020684 |  | #REF! |  | #REF! |  | 6.7821e-05 |  | 2.2317e-05 |  | #REF! |  | 7.5652e-05 |  | 5.9651e-05 |  | 0.028209 |  | -4.8674e-05 |  | -4.8674e-05 |  | 0.00086489 |  | 0.029501 |  | 5.8976e-06 |  | 0.11961 |  | 0 |  | 0.0020263
| #REF! |  | 8.9518e-05 |  | -0.0002354 |  | 3.2097e-05 |  | -0.00012307 |  | -8.1394e-06 |  | -5.1036e-05 |  | 2.4447e-06 |  | 3.6705e-05 |  | -3.3469e-05 |  | #REF! |  | #REF! |  | 3.6564e-05 |  | 3.1244e-05 |  | #REF! |  | 6.5983e-06 |  | 8.6572e-05 |  | 0.028674 |  | -5.6156e-05 |  | -5.6156e-05 |  | 0.00065417 |  | 0.03014 |  | 4.2131e-06 |  | 0.11997 |  | 0 |  | 0.0021006
| #REF! |  | 9.4563e-05 |  | 2.1271e-05 |  | 3.2097e-05 |  | -8.168e-05 |  | -1.8148e-06 |  | -4.6648e-05 |  | 2.4318e-06 |  | 3.6706e-05 |  | 7.186e-05 |  | #REF! |  | #REF! |  | 3.6565e-05 |  | 3.1243e-05 |  | #REF! |  | 6.5986e-06 |  | 8.6575e-05 |  | 0.029116 |  | -1.8448e-05 |  | -1.8448e-05 |  | 0.00075913 |  | 0.030954 |  | 4.2133e-06 |  | 0.12051 |  | 0 |  | 0.0019824
| #REF! |  | -6.0958e-05 |  | 4.0173e-05 |  | 3.8316e-05 |  | -7.6873e-05 |  | 1.8442e-05 |  | -5.939e-05 |  | 2.495e-06 |  | 6.9851e-05 |  | 7.7612e-05 |  | #REF! |  | #REF! |  | 4.1416e-05 |  | 4.667e-05 |  | #REF! |  | 6.8378e-05 |  | 7.364e-05 |  | 0.029472 |  | -7.4899e-06 |  | -7.4899e-06 |  | 0.00085912 |  | 0.03158 |  | 5.8976e-06 |  | 0.12125 |  | 0 |  | 0.0018388
| #REF! |  | -8.1433e-05 |  | -4.2125e-05 |  | 3.8316e-05 |  | -8.3156e-05 |  | 2.9361e-06 |  | -4.4302e-05 |  | 2.5573e-06 |  | 6.9854e-05 |  | 1.2305e-05 |  | #REF! |  | #REF! |  | 4.1418e-05 |  | 4.6682e-05 |  | #REF! |  | 6.838e-05 |  | 7.3643e-05 |  | 0.029835 |  | 1.0956e-05 |  | 1.0956e-05 |  | 0.00074234 |  | 0.031266 |  | 5.898e-06 |  | 0.12203 |  | 0 |  | 0.0017522
| #REF! |  | 4.6724e-05 |  | -0.00016089 |  | 8.7796e-05 |  | -7.143e-05 |  | -2.5498e-05 |  | -2.998e-05 |  | 2.5567e-06 |  | 1.8304e-05 |  | -0.00019224 |  | #REF! |  | #REF! |  | 7.8137e-05 |  | 6.4862e-05 |  | #REF! |  | 6.7452e-05 |  | 7.6331e-05 |  | 0.030263 |  | 2.1446e-05 |  | 2.1446e-05 |  | 0.00092546 |  | 0.031973 |  | 4.2133e-06 |  | 0.12267 |  | 0 |  | 0.0016992
| #REF! |  | -2.9989e-05 |  | -0.00016239 |  | 8.7803e-05 |  | -8.828e-05 |  | -1.8631e-05 |  | -5.5932e-05 |  | 2.5848e-06 |  | 1.8304e-05 |  | -0.00011841 |  | #REF! |  | #REF! |  | 7.814e-05 |  | 6.4879e-05 |  | #REF! |  | 6.7455e-05 |  | 7.6334e-05 |  | 0.030743 |  | -3.4776e-05 |  | -3.4776e-05 |  | 0.00095648 |  | 0.033059 |  | 4.2136e-06 |  | 0.12304 |  | 0 |  | 0.0016612
| #REF! |  | -1.1835e-05 |  | -3.0866e-05 |  | 3.7289e-05 |  | -0.00012139 |  | -1.1976e-05 |  | -6.5139e-05 |  | 2.6199e-06 |  | 1.4882e-05 |  | 9.6379e-05 |  | #REF! |  | #REF! |  | 4.5695e-05 |  | 9.1609e-06 |  | #REF! |  | 1.7988e-05 |  | 6.3547e-05 |  | 0.031222 |  | -5.756e-05 |  | -5.756e-05 |  | 0.00072475 |  | 0.033877 |  | 5.8983e-06 |  | 0.12323 |  | 0 |  | 0.0017972
| #REF! |  | 5.5032e-05 |  | -0.00010876 |  | 3.7289e-05 |  | -0.00018485 |  | -1.0092e-05 |  | -4.7818e-05 |  | 2.5587e-06 |  | 1.4883e-05 |  | 1.9554e-05 |  | #REF! |  | #REF! |  | 4.5696e-05 |  | 9.1609e-06 |  | #REF! |  | 1.7989e-05 |  | 6.355e-05 |  | 0.031718 |  | -2.2564e-05 |  | -2.2564e-05 |  | 0.00070711 |  | 0.034571 |  | 5.898e-06 |  | 0.12337 |  | 0 |  | 0.0017492
| #REF! |  | 5.2581e-05 |  | -8.0036e-06 |  | 8.9013e-05 |  | -0.00020165 |  | 2.4198e-06 |  | -1.5665e-05 |  | 2.4617e-06 |  | 6.8662e-05 |  | -6.2622e-05 |  | #REF! |  | #REF! |  | 0.00016766 |  | 5.5839e-05 |  | #REF! |  | 6.0376e-05 |  | 0.00010851 |  | 0.032304 |  | 1.8296e-05 |  | 1.8296e-05 |  | 0.00082389 |  | 0.034645 |  | 4.2138e-06 |  | 0.1235 |  | 0 |  | 0.0017385
| #REF! |  | -3.0716e-05 |  | 5.2149e-05 |  | 8.902e-05 |  | -0.00013838 |  | -1.7009e-05 |  | -2.2853e-05 |  | 2.3486e-06 |  | 6.8665e-05 |  | 4.7524e-05 |  | #REF! |  | #REF! |  | 0.00016767 |  | 5.5825e-05 |  | #REF! |  | 6.0379e-05 |  | 0.00010852 |  | 0.032926 |  | 9.7139e-07 |  | 9.7139e-07 |  | 0.00091706 |  | 0.035557 |  | 4.2138e-06 |  | 0.12362 |  | 0 |  | 0.0018727
| #REF! |  | -1.796e-05 |  | 5.0178e-05 |  | 9.8587e-05 |  | -0.00012822 |  | -1.5016e-05 |  | -3.6421e-05 |  | 2.3437e-06 |  | 0.00010512 |  | -3.8147e-05 |  | #REF! |  | #REF! |  | 8.2232e-05 |  | 4.1462e-05 |  | #REF! |  | 5.3359e-05 |  | 4.9744e-05 |  | 0.03347 |  | 4.7303e-06 |  | 4.7303e-06 |  | 0.00087596 |  | 0.036191 |  | 5.8987e-06 |  | 0.1237 |  | 0 |  | 0.0019345
| #REF! |  | 5.6059e-05 |  | -0.00010729 |  | 9.8596e-05 |  | -0.00010924 |  | -2.5266e-05 |  | -3.4613e-05 |  | 2.4029e-06 |  | 0.00010512 |  | -3.8638e-05 |  | #REF! |  | #REF! |  | 8.2235e-05 |  | 4.1473e-05 |  | #REF! |  | 5.3361e-05 |  | 4.9746e-05 |  | 0.033892 |  | 2.08e-07 |  | 2.08e-07 |  | 0.00078442 |  | 0.036375 |  | 5.8987e-06 |  | 0.12369 |  | 0 |  | 0.0019109
| #REF! |  | -1.7189e-05 |  | -0.00013071 |  | 4.7663e-05 |  | -0.00013349 |  | -5.1335e-05 |  | -3.4261e-05 |  | 2.4606e-06 |  | 6.4694e-05 |  | 0.00020681 |  | #REF! |  | #REF! |  | 7.6471e-05 |  | 4.842e-05 |  | #REF! |  | 4.2891e-05 |  | 9.5327e-05 |  | 0.03426 |  | 3.4245e-06 |  | 3.4245e-06 |  | 0.00087176 |  | 0.03689 |  | 5.8987e-06 |  | 0.12362 |  | 0 |  | 0.0017273
| #REF! |  | 3.5426e-05 |  | -3.872e-05 |  | 4.7667e-05 |  | -0.00027124 |  | -1.6868e-05 |  | -3.6114e-05 |  | 2.5028e-06 |  | 6.4697e-05 |  | 9.108e-05 |  | #REF! |  | #REF! |  | 7.6474e-05 |  | 4.842e-05 |  | #REF! |  | 4.2893e-05 |  | 9.5331e-05 |  | 0.034648 |  | 2.8116e-05 |  | 2.8116e-05 |  | 0.00082893 |  | 0.03703 |  | 5.8987e-06 |  | 0.12362 |  | 0 |  | 0.0016189
| #REF! |  | -1.5567e-05 |  | -0.0001773 |  | 0.00010758 |  | -0.00015257 |  | 2.8576e-06 |  | -3.5266e-05 |  | 2.4887e-06 |  | 2.9144e-05 |  | -0.00017422 |  | #REF! |  | #REF! |  | 4.2538e-05 |  | 8.5177e-06 |  | #REF! |  | 4.5158e-07 |  | 4.5945e-05 |  | 0.035096 |  | 2.4414e-05 |  | 2.4414e-05 |  | 0.00077691 |  | 0.037818 |  | 4.2143e-06 |  | 0.12384 |  | 0 |  | 0.0017325
| #REF! |  | -3.6956e-05 |  | -0.00010698 |  | 0.00010758 |  | -9.9551e-06 |  | -2.011e-05 |  | -1.4707e-05 |  | 2.4313e-06 |  | 2.9146e-05 |  | -6.0449e-05 |  | #REF! |  | #REF! |  | 4.2539e-05 |  | 8.5177e-06 |  | #REF! |  | 4.5159e-07 |  | 4.5946e-05 |  | 0.03562 |  | -5.0584e-05 |  | -5.0584e-05 |  | 0.00095077 |  | 0.039021 |  | 4.2143e-06 |  | 0.12418 |  | 0 |  | 0.0019154
| #REF! |  | 9.8153e-06 |  | 3.3658e-05 |  | 6.0373e-05 |  | -3.2332e-05 |  | -5.7229e-06 |  | 2.5386e-06 |  | 2.379e-06 |  | 2.8044e-05 |  | -8.3818e-05 |  | #REF! |  | #REF! |  | 7.7952e-05 |  | 6.8572e-05 |  | #REF! |  | 1.2369e-05 |  | 7.7005e-05 |  | 0.036175 |  | -4.5395e-05 |  | -4.5395e-05 |  | 0.000902 |  | 0.039528 |  | 4.2143e-06 |  | 0.12446 |  | 0 |  | 0.001804
| #REF! |  | -9.0706e-05 |  | -4.9756e-05 |  | 6.0373e-05 |  | -7.9803e-05 |  | -1.6212e-05 |  | -3.1587e-05 |  | 2.3776e-06 |  | 2.8045e-05 |  | -0.00021887 |  | #REF! |  | #REF! |  | 7.7955e-05 |  | 6.8555e-05 |  | #REF! |  | 1.237e-05 |  | 7.7008e-05 |  | 0.036742 |  | 5.0027e-05 |  | 5.0027e-05 |  | 0.00077691 |  | 0.039891 |  | 4.2143e-06 |  | 0.12455 |  | 0 |  | 0.0016719
| #REF! |  | -9.5411e-05 |  | -5.153e-05 |  | 7.7714e-05 |  | -0.00011875 |  | -4.3055e-05 |  | -5.0707e-05 |  | 2.438e-06 |  | 7.352e-05 |  | -0.00017159 |  | #REF! |  | #REF! |  | 9.8088e-05 |  | 4.9185e-05 |  | #REF! |  | 9.1029e-05 |  | 0.00013314 |  | 0.037303 |  | 2.9433e-05 |  | 2.9433e-05 |  | 0.00081559 |  | 0.040429 |  | 4.2146e-06 |  | 0.12456 |  | 0 |  | 0.0017544
| #REF! |  | 1.4894e-05 |  | -4.2305e-05 |  | 7.7714e-05 |  | -0.00013398 |  | -3.2202e-05 |  | -3.2029e-05 |  | 2.511e-06 |  | 7.3523e-05 |  | -0.00018883 |  | #REF! |  | #REF! |  | 9.8092e-05 |  | 4.9185e-05 |  | #REF! |  | 9.1033e-05 |  | 0.00013315 |  | 0.037887 |  | 5.265e-05 |  | 5.265e-05 |  | 0.00095245 |  | 0.040955 |  | 4.2146e-06 |  | 0.12453 |  | 0 |  | 0.0019217
| #REF! |  | 0.00013485 |  | -0.00021092 |  | 5.2875e-05 |  | -0.00018298 |  | -2.4564e-05 |  | -3.7588e-05 |  | 2.5314e-06 |  | 5.4486e-05 |  | -0.00020182 |  | #REF! |  | #REF! |  | 9.6101e-05 |  | 1.6066e-05 |  | #REF! |  | 3.8462e-06 |  | 9.467e-05 |  | 0.038423 |  | 2.184e-05 |  | 2.184e-05 |  | 0.00084751 |  | 0.041695 |  | 7.5857e-06 |  | 0.1245 |  | 0 |  | 0.0019391
| #REF! |  | 0.00010456 |  | -0.0002173 |  | 5.2875e-05 |  | -0.00013004 |  | -1.0745e-05 |  | -4.294e-05 |  | 2.6125e-06 |  | 5.4488e-05 |  | -0.00015052 |  | #REF! |  | #REF! |  | 9.6105e-05 |  | 1.6066e-05 |  | #REF! |  | 3.8463e-06 |  | 9.4673e-05 |  | 0.038798 |  | -1.176e-05 |  | -1.176e-05 |  | 0.00074163 |  | 0.043189 |  | 7.5852e-06 |  | 0.12449 |  | 0 |  | 0.0017959
| #REF! |  | -8.486e-05 |  | -0.00010234 |  | 0.00011301 |  | -8.6836e-05 |  | -2.3095e-06 |  | -2.6394e-05 |  | 2.6755e-06 |  | 7.52e-05 |  | -0.00024178 |  | #REF! |  | #REF! |  | 2.0852e-05 |  | 3.0986e-05 |  | #REF! |  | 2.2475e-05 |  | 0.00010481 |  | 0.03907 |  | 5.9015e-05 |  | 5.9015e-05 |  | 0.00079207 |  | 0.043923 |  | 5.8997e-06 |  | 0.12467 |  | 0 |  | 0.0016844
| #REF! |  | -0.00010989 |  | -0.00016247 |  | 0.00011302 |  | -0.00013407 |  | -3.6229e-05 |  | -3.8619e-05 |  | 2.6134e-06 |  | 7.5203e-05 |  | -0.00017692 |  | #REF! |  | #REF! |  | 2.0853e-05 |  | 3.0993e-05 |  | #REF! |  | 2.2476e-05 |  | 0.00010482 |  | 0.039384 |  | 5.7125e-05 |  | 5.7125e-05 |  | 0.000777 |  | 0.044139 |  | 5.9001e-06 |  | 0.12514 |  | 0 |  | 0.0016804
| #REF! |  | 3.011e-05 |  | -0.00017651 |  | 8.9102e-05 |  | -0.0001068 |  | -4.5978e-05 |  | -5.5251e-05 |  | 2.4784e-06 |  | 9.9104e-05 |  | -4.3417e-05 |  | #REF! |  | #REF! |  | 6.879e-05 |  | 7.6003e-05 |  | #REF! |  | 2.5616e-05 |  | 0.00016208 |  | 0.039901 |  | 7.0143e-05 |  | 7.0143e-05 |  | 0.00067196 |  | 0.044889 |  | 2.5289e-06 |  | 0.12574 |  | 0 |  | 0.0017548
| #REF! |  | 4.0148e-05 |  | -2.0793e-05 |  | 8.9117e-05 |  | -6.8706e-05 |  | -8.3342e-06 |  | -5.1218e-05 |  | 2.3613e-06 |  | 9.9108e-05 |  | -2.5254e-05 |  | #REF! |  | #REF! |  | 6.8793e-05 |  | 7.6022e-05 |  | #REF! |  | 2.5617e-05 |  | 0.00016208 |  | 0.040556 |  | 7.1623e-05 |  | 7.1623e-05 |  | 0.00061568 |  | 0.045561 |  | 2.5291e-06 |  | 0.12627 |  | 0 |  | 0.0018536
| #REF! |  | 7.2381e-05 |  | 4.9499e-06 |  | 6.7585e-05 |  | -2.5199e-05 |  | -1.6844e-05 |  | -5.2262e-05 |  | 2.3727e-06 |  | 3.563e-05 |  | 0.00020266 |  | #REF! |  | #REF! |  | 6.9953e-05 |  | 5.0268e-05 |  | #REF! |  | 1.5003e-05 |  | 3.3686e-05 |  | 0.04125 |  | -1.7239e-05 |  | -1.7239e-05 |  | 0.00079128 |  | 0.046782 |  | 9.2721e-06 |  | 0.12663 |  | 0 |  | 0.0017491
| #REF! |  | 0.00015534 |  | -8.2593e-05 |  | 6.7591e-05 |  | -3.1893e-05 |  | -1.0873e-05 |  | -4.5939e-05 |  | 2.3962e-06 |  | 3.5632e-05 |  | 0.00010814 |  | #REF! |  | #REF! |  | 6.9955e-05 |  | 5.0268e-05 |  | #REF! |  | 1.5004e-05 |  | 3.3688e-05 |  | 0.041948 |  | 2.4039e-05 |  | 2.4039e-05 |  | 0.00091392 |  | 0.047152 |  | 9.2727e-06 |  | 0.12691 |  | 0 |  | 0.001532
| #REF! |  | 7.493e-05 |  | -6.6718e-05 |  | 5.0823e-05 |  | -0.00014579 |  | -2.6713e-06 |  | -4.116e-05 |  | 2.4151e-06 |  | 3.2733e-05 |  | -0.00025651 |  | #REF! |  | #REF! |  | 0.00011432 |  | 7.0238e-05 |  | #REF! |  | 0.00012214 |  | 0.00013262 |  | 0.042653 |  | 0.00011528 |  | 0.00011528 |  | 0.0010147 |  | 0.047635 |  | 2.5291e-06 |  | 0.12725 |  | 0 |  | 0.0016266
| #REF! |  | -5.0642e-06 |  | -3.3777e-05 |  | 5.0831e-05 |  | -9.2077e-05 |  | -2.395e-05 |  | -4.0346e-05 |  | 2.5745e-06 |  | 3.2734e-05 |  | -0.00026595 |  | #REF! |  | #REF! |  | 0.00011432 |  | 7.0256e-05 |  | #REF! |  | 0.00012214 |  | 0.00013262 |  | 0.043345 |  | 9.9321e-05 |  | 9.9321e-05 |  | 0.00093492 |  | 0.048558 |  | 2.5292e-06 |  | 0.12773 |  | 0 |  | 0.0017853
| #REF! |  | 1.1348e-05 |  | 2.9648e-05 |  | 5.0831e-05 |  | -2.2542e-05 |  | -1.2175e-05 |  | -2.5625e-05 |  | 2.7215e-06 |  | 2.3396e-05 |  | -0.00012565 |  | #REF! |  | #REF! |  | 0.00012983 |  | 7.5788e-05 |  | #REF! |  | 9.2364e-05 |  | 8.4121e-05 |  | 0.044031 |  | 3.2701e-05 |  | 3.2701e-05 |  | 0.00082241 |  | 0.049837 |  | 8.4312e-07 |  | 0.12836 |  | 0 |  | 0.0017052
| #REF! |  | -1.1223e-05 |  | 5.8472e-07 |  | 5.0836e-05 |  | -2.8271e-05 |  | -1.6556e-05 |  | -3.1253e-05 |  | 2.7041e-06 |  | 2.3397e-05 |  | -0.00015293 |  | #REF! |  | #REF! |  | 0.00012984 |  | 7.5807e-05 |  | #REF! |  | 9.2368e-05 |  | 8.4124e-05 |  | 0.044725 |  | -1.5373e-05 |  | -1.5373e-05 |  | 0.0008358 |  | 0.05094 |  | 8.4307e-07 |  | 0.12907 |  | 0 |  | 0.0015654
| #REF! |  | -3.1044e-05 |  | -0.00012304 |  | 5.499e-05 |  | -4.9341e-05 |  | 2.7847e-06 |  | -2.9628e-05 |  | 2.54e-06 |  | 4.1542e-05 |  | -0.00019561 |  | #REF! |  | #REF! |  | 0 |  | 1.0598e-05 |  | #REF! |  | 7.5124e-05 |  | 3.6601e-05 |  | 0.045391 |  | -2.0612e-05 |  | -2.0612e-05 |  | 0.00087701 |  | 0.051408 |  | 7.587e-06 |  | 0.12978 |  | 0 |  | 0.0014678
| #REF! |  | 4.4232e-05 |  | -0.00018708 |  | 5.499e-05 |  | -7.1616e-05 |  | 1.4577e-05 |  | -2.631e-05 |  | 2.4708e-06 |  | 4.1544e-05 |  | -5.1334e-05 |  | #REF! |  | #REF! |  | 0 |  | 1.0601e-05 |  | #REF! |  | 7.5127e-05 |  | 3.6603e-05 |  | 0.045978 |  | -1.5631e-05 |  | -1.5631e-05 |  | 0.00087701 |  | 0.051865 |  | 7.587e-06 |  | 0.13034 |  | 0 |  | 0.001462
| #REF! |  | 5.7818e-05 |  | -0.00013286 |  | 7.1814e-05 |  | -6.6194e-05 |  | -4.6523e-06 |  | -2.8692e-05 |  | 2.5568e-06 |  | 2.7882e-05 |  | 6.7952e-05 |  | #REF! |  | #REF! |  | 0.00012318 |  | 5.8053e-05 |  | #REF! |  | 7.0828e-05 |  | 0.00010821 |  | 0.04657 |  | 2.1223e-05 |  | 2.1223e-05 |  | 0.00076193 |  | 0.051873 |  | 4.2156e-06 |  | 0.13075 |  | 0 |  | 0.0015612
| #REF! |  | -3.5349e-05 |  | -3.2321e-05 |  | 7.1814e-05 |  | -0.00011589 |  | 1.3193e-06 |  | -3.3812e-05 |  | 2.6413e-06 |  | 2.7884e-05 |  | -5.0916e-05 |  | #REF! |  | #REF! |  | 0.00012319 |  | 5.8068e-05 |  | #REF! |  | 7.083e-05 |  | 0.00010821 |  | 0.047244 |  | 3.7206e-07 |  | 3.7206e-07 |  | 0.00066788 |  | 0.052717 |  | 4.2158e-06 |  | 0.13109 |  | 0 |  | 0.0015971
| #REF! |  | -4.4375e-05 |  | -0.00010379 |  | 4.5664e-05 |  | -8.3981e-05 |  | -2.8671e-05 |  | -5.0331e-05 |  | 2.6335e-06 |  | 0.00010589 |  | -1.499e-05 |  | #REF! |  | #REF! |  | 0 |  | 1.6639e-05 |  | #REF! |  | 4.3798e-05 |  | 7.3696e-05 |  | 0.047982 |  | 1.0072e-08 |  | 1.0072e-08 |  | 0.00086777 |  | 0.05421 |  | 4.2158e-06 |  | 0.13135 |  | 0 |  | 0.0017692
| #REF! |  | -2.2705e-05 |  | -0.00015742 |  | 4.5668e-05 |  | -6.1581e-05 |  | -4.9726e-05 |  | -5.6304e-05 |  | 2.5333e-06 |  | 0.00010589 |  | 0.00011977 |  | #REF! |  | #REF! |  | 0 |  | 1.6643e-05 |  | #REF! |  | 4.38e-05 |  | 7.3698e-05 |  | 0.048686 |  | -2.9455e-05 |  | -2.9455e-05 |  | 0.00091067 |  | 0.055858 |  | 4.2158e-06 |  | 0.13155 |  | 0 |  | 0.0016744
| #REF! |  | -3.2862e-05 |  | 4.7308e-05 |  | 5.7084e-05 |  | -7.534e-05 |  | -2.5577e-05 |  | -2.2891e-05 |  | 2.445e-06 |  | 0.00010295 |  | 5.54e-06 |  | #REF! |  | #REF! |  | 0.00020282 |  | 0.00010784 |  | #REF! |  | 7.9774e-05 |  | 0.00010936 |  | 0.049387 |  | -4.1353e-05 |  | -4.1353e-05 |  | 0.00075189 |  | 0.056471 |  | 4.2161e-06 |  | 0.13169 |  | 0 |  | 0.0014712
| #REF! |  | -5.2718e-05 |  | 0.00010459 |  | 5.7089e-05 |  | -1.9424e-05 |  | -1.9039e-05 |  | -2.3401e-05 |  | 2.4564e-06 |  | 0.00010295 |  | -4.7975e-05 |  | #REF! |  | #REF! |  | 0.00020282 |  | 0.00010787 |  | #REF! |  | 7.9777e-05 |  | 0.00010936 |  | 0.05014 |  | 5.4483e-05 |  | 5.4483e-05 |  | 0.00069728 |  | 0.056726 |  | 4.2161e-06 |  | 0.13184 |  | 0 |  | 0.0015178
| #REF! |  | -5.7739e-05 |  | -0.00018386 |  | 8.2022e-05 |  | -7.6361e-05 |  | -1.5738e-05 |  | -4.4529e-05 |  | 2.5704e-06 |  | 1.929e-05 |  | 6.6694e-05 |  | #REF! |  | #REF! |  | 0 |  | 3.4116e-05 |  | #REF! |  | 3.2131e-05 |  | 7.3157e-05 |  | 0.050978 |  | 2.3195e-05 |  | 2.3195e-05 |  | 0.00065612 |  | 0.057541 |  | 5.9015e-06 |  | 0.13205 |  | 0 |  | 0.0016518
| #REF! |  | -7.5242e-06 |  | -0.00022298 |  | 8.2015e-05 |  | -0.00011384 |  | -1.5642e-05 |  | -6.2905e-05 |  | 2.6744e-06 |  | 1.9291e-05 |  | 2.4084e-05 |  | #REF! |  | #REF! |  | 0 |  | 3.4116e-05 |  | #REF! |  | 3.2132e-05 |  | 7.316e-05 |  | 0.05183 |  | -3.5561e-05 |  | -3.5561e-05 |  | 0.0006746 |  | 0.058099 |  | 5.9015e-06 |  | 0.1323 |  | 0 |  | 0.0016952
| #REF! |  | -4.8765e-05 |  | -0.00020152 |  | 7.3646e-05 |  | -7.8527e-05 |  | -4.6803e-05 |  | -6.1312e-05 |  | 2.6632e-06 |  | 6.1566e-05 |  | -1.8856e-05 |  | #REF! |  | #REF! |  | 0.00013467 |  | 8.4549e-05 |  | #REF! |  | 9.2119e-05 |  | 7.8181e-05 |  | 0.052652 |  | -4.1574e-05 |  | -4.1574e-05 |  | 0.0008015 |  | 0.059345 |  | 4.2163e-06 |  | 0.13268 |  | 0 |  | 0.0017072
| #REF! |  | -0.00011956 |  | -7.835e-05 |  | 7.3646e-05 |  | -8.8475e-05 |  | -4.816e-05 |  | -2.6294e-05 |  | 2.5825e-06 |  | 6.1568e-05 |  | 4.0075e-05 |  | #REF! |  | #REF! |  | 0.00013468 |  | 8.4571e-05 |  | #REF! |  | 9.2123e-05 |  | 7.8184e-05 |  | 0.053442 |  | 1.985e-05 |  | 1.985e-05 |  | 0.00085023 |  | 0.060654 |  | 4.2163e-06 |  | 0.13317 |  | 0 |  | 0.0014704
| #REF! |  | -6.4951e-05 |  | 0.00010302 |  | 6.9467e-05 |  | -4.9157e-05 |  | -6.833e-06 |  | -1.573e-05 |  | 2.5083e-06 |  | 0.00010188 |  | 0.00018702 |  | #REF! |  | #REF! |  | 0.00015282 |  | 7.6982e-05 |  | #REF! |  | 9.8179e-05 |  | 7.6104e-05 |  | 0.054222 |  | 3.8424e-05 |  | 3.8424e-05 |  | 0.00080906 |  | 0.061529 |  | 4.2163e-06 |  | 0.13384 |  | 0 |  | 0.001569
| #REF! |  | -9.4232e-05 |  | -3.6483e-05 |  | 6.9467e-05 |  | -3.6436e-05 |  | -1.3197e-05 |  | -3.2877e-05 |  | 2.5078e-06 |  | 0.00010188 |  | 8.4693e-05 |  | #REF! |  | #REF! |  | 0.00015282 |  | 7.7002e-05 |  | #REF! |  | 9.8183e-05 |  | 7.6107e-05 |  | 0.054946 |  | -1.0278e-05 |  | -1.0278e-05 |  | 0.00083007 |  | 0.062654 |  | 4.2166e-06 |  | 0.13461 |  | 0 |  | 0.0017696
| #REF! |  | -7.9704e-05 |  | -0.00014901 |  | 8.2042e-05 |  | -5.0756e-05 |  | -1.8406e-05 |  | -4.3728e-05 |  | 2.57e-06 |  | 8.7156e-05 |  | 1.331e-05 |  | #REF! |  | #REF! |  | 3.5618e-05 |  | 3.6291e-05 |  | #REF! |  | 6.924e-05 |  | 6.7994e-05 |  | 0.05562 |  | 3.9882e-05 |  | 3.9882e-05 |  | 0.00069564 |  | 0.063495 |  | 7.5888e-06 |  | 0.13541 |  | 0 |  | 0.0015824
| #REF! |  | 2.1722e-05 |  | -0.00011073 |  | 8.2056e-05 |  | -2.0199e-05 |  | -5.6168e-06 |  | -5.0812e-05 |  | 2.6393e-06 |  | 8.7159e-05 |  | 8.7023e-05 |  | #REF! |  | #REF! |  | 3.5619e-05 |  | 3.6291e-05 |  | #REF! |  | 6.9243e-05 |  | 6.7997e-05 |  | 0.05634 |  | 2.8874e-05 |  | 2.8874e-05 |  | 0.00076206 |  | 0.063936 |  | 7.5888e-06 |  | 0.13622 |  | 0 |  | 0.0015066
| #REF! |  | 7.99e-05 |  | -4.3946e-05 |  | 8.7447e-05 |  | -2.196e-05 |  | -4.2962e-06 |  | -6.5362e-05 |  | 2.6473e-06 |  | 8.753e-05 |  | -0.0001416 |  | #REF! |  | #REF! |  | 1.4338e-05 |  | 6.2167e-05 |  | #REF! |  | 7.0805e-05 |  | 5.48e-05 |  | 0.057136 |  | 5.2562e-06 |  | 5.2562e-06 |  | 0.00090988 |  | 0.064814 |  | 5.9022e-06 |  | 0.1368 |  | 0 |  | 0.0015217
| #REF! |  | 4.9861e-05 |  | -4.0641e-05 |  | 8.7461e-05 |  | -6.4988e-05 |  | -2.5537e-05 |  | -5.3774e-05 |  | 2.6782e-06 |  | 8.7533e-05 |  | -0.00029734 |  | #REF! |  | #REF! |  | 1.4338e-05 |  | 6.2167e-05 |  | #REF! |  | 7.0807e-05 |  | 5.4802e-05 |  | 0.057973 |  | -1.6305e-05 |  | -1.6305e-05 |  | 0.00082424 |  | 0.066434 |  | 5.9025e-06 |  | 0.13715 |  | 0 |  | 0.0016749
| #REF! |  | 1.0015e-05 |  | -3.2578e-05 |  | 6.7687e-05 |  | -0.00010103 |  | -4.5359e-05 |  | -3.485e-05 |  | 2.7057e-06 |  | 0.00010919 |  | -0.00012204 |  | #REF! |  | #REF! |  | 5.3987e-05 |  | 7.2051e-05 |  | #REF! |  | 5.0317e-05 |  | 0.00012072 |  | 0.058828 |  | -1.102e-05 |  | -1.102e-05 |  | 0.00074106 |  | 0.066785 |  | 7.5893e-06 |  | 0.13717 |  | 0 |  | 0.0017204
| #REF! |  | 9.963e-05 |  | 3.0325e-05 |  | 6.7698e-05 |  | -0.00017 |  | -4.8455e-05 |  | -5.4294e-05 |  | 2.5483e-06 |  | 0.0001092 |  | -0.00010035 |  | #REF! |  | #REF! |  | 5.3989e-05 |  | 7.2033e-05 |  | #REF! |  | 5.0319e-05 |  | 0.00012072 |  | 0.059686 |  | 1.3493e-05 |  | 1.3493e-05 |  | 0.00079903 |  | 0.067236 |  | 7.5893e-06 |  | 0.13698 |  | 0 |  | 0.001633
| #REF! |  | 7.9445e-05 |  | 1.1693e-05 |  | 6.351e-05 |  | -0.00014593 |  | -3.4959e-05 |  | -7.8153e-05 |  | 2.3831e-06 |  | 9.9246e-05 |  | -0.00028011 |  | #REF! |  | #REF! |  | 8.1038e-05 |  | 8.934e-06 |  | #REF! |  | 1.0172e-05 |  | 4.6366e-05 |  | 0.060555 |  | -4.8274e-05 |  | -4.8274e-05 |  | 0.00079656 |  | 0.069312 |  | 5.9029e-06 |  | 0.13672 |  | 0 |  | 0.0014177
| #REF! |  | 4.7597e-05 |  | -9.2721e-07 |  | 6.351e-05 |  | -0.00011804 |  | 1.0647e-05 |  | -6.7751e-05 |  | 2.3336e-06 |  | 9.925e-05 |  | -3.9075e-05 |  | #REF! |  | #REF! |  | 8.1041e-05 |  | 8.934e-06 |  | #REF! |  | 1.0172e-05 |  | 4.6368e-05 |  | 0.061458 |  | -2.9744e-05 |  | -2.9744e-05 |  | 0.0007713 |  | 0.07067 |  | 5.9029e-06 |  | 0.13647 |  | 0 |  | 0.0014131
| #REF! |  | 4.3793e-05 |  | -3.4583e-05 |  | 1.0391e-06 |  | -0.00014701 |  | 5.0875e-06 |  | -4.6559e-05 |  | 2.4552e-06 |  | 7.4886e-05 |  | 0.00010335 |  | #REF! |  | #REF! |  | 6.3229e-05 |  | 6.1891e-05 |  | #REF! |  | 6.4498e-05 |  | 9.7266e-05 |  | 0.062344 |  | 3.6271e-05 |  | 3.6271e-05 |  | 0.00092091 |  | 0.071922 |  | 5.9029e-06 |  | 0.13642 |  | 0 |  | 0.0013522
| #REF! |  | -7.2678e-06 |  | -0.00019381 |  | 1.0392e-06 |  | -0.00011178 |  | -2.9497e-05 |  | -4.4563e-05 |  | 2.6254e-06 |  | 7.4889e-05 |  | 8.5476e-05 |  | #REF! |  | #REF! |  | 6.3231e-05 |  | 6.1891e-05 |  | #REF! |  | 6.45e-05 |  | 9.727e-05 |  | 0.06318 |  | -9.162e-05 |  | -9.162e-05 |  | 0.00096629 |  | 0.072523 |  | 5.9029e-06 |  | 0.1365 |  | 0 |  | 0.0012848
| #REF! |  | 8.4063e-06 |  | -0.00020135 |  | 0.00010068 |  | -0.00013262 |  | -2.7257e-05 |  | -5.8617e-05 |  | 2.6706e-06 |  | 8.132e-05 |  | -4.0795e-05 |  | #REF! |  | #REF! |  | 0.00010637 |  | 3.7674e-05 |  | #REF! |  | 0.00010536 |  | 0.00011225 |  | 0.063918 |  | -0.00012586 |  | -0.00012586 |  | 0.00077807 |  | 0.073072 |  | 4.2173e-06 |  | 0.13667 |  | 0 |  | 0.0013418
| #REF! |  | 9.0005e-05 |  | -6.8109e-05 |  | 0.00010068 |  | -0.00016147 |  | -3.3552e-05 |  | -5.8543e-05 |  | 2.5932e-06 |  | 8.1323e-05 |  | 2.7782e-05 |  | #REF! |  | #REF! |  | 0.00010638 |  | 3.7684e-05 |  | #REF! |  | 0.00010537 |  | 0.00011226 |  | 0.064556 |  | -2.5339e-05 |  | -2.5339e-05 |  | 0.00078395 |  | 0.074481 |  | 4.2173e-06 |  | 0.13686 |  | 0 |  | 0.0014897
| #REF! |  | 1.9393e-05 |  | -2.0781e-05 |  | 1.8707e-05 |  | -0.00014341 |  | -4.4634e-05 |  | -6.1169e-05 |  | 2.4454e-06 |  | 2.2947e-05 |  | 2.9262e-05 |  | #REF! |  | #REF! |  | 0.00010073 |  | 4.5471e-05 |  | #REF! |  | 5.8524e-05 |  | 0.00012293 |  | 0.065158 |  | -2.8757e-06 |  | -2.8757e-06 |  | 0.00083437 |  | 0.07558 |  | 4.2173e-06 |  | 0.13706 |  | 0 |  | 0.0015059
| #REF! |  | -7.4707e-05 |  | -9.2756e-05 |  | 1.871e-05 |  | -0.00018128 |  | -4.2657e-05 |  | -4.6075e-05 |  | 2.3955e-06 |  | 2.2948e-05 |  | -2.7539e-05 |  | #REF! |  | #REF! |  | 0.00010073 |  | 4.5483e-05 |  | #REF! |  | 5.8526e-05 |  | 0.00012293 |  | 0.065801 |  | 2.1577e-05 |  | 2.1577e-05 |  | 0.00079072 |  | 0.076299 |  | 4.2176e-06 |  | 0.13738 |  | 0 |  | 0.0013499
| #REF! |  | -3.2952e-05 |  | -0.00010398 |  | 7.3726e-05 |  | -0.00012419 |  | -3.5237e-05 |  | -3.7059e-05 |  | 2.4868e-06 |  | 1.6526e-05 |  | 0.00017416 |  | #REF! |  | #REF! |  | 7.4346e-05 |  | 3.012e-05 |  | #REF! |  | 7.2069e-05 |  | 6.5844e-05 |  | 0.066518 |  | 3.5124e-05 |  | 3.5124e-05 |  | 0.00084366 |  | 0.077187 |  | 5.9036e-06 |  | 0.13788 |  | 0 |  | 0.0012828
| #REF! |  | -2.5652e-05 |  | 1.205e-05 |  | 7.3738e-05 |  | -5.5014e-06 |  | -4.4431e-05 |  | -4.4811e-05 |  | 2.5225e-06 |  | 1.6527e-05 |  | -6.0012e-05 |  | #REF! |  | #REF! |  | 7.4349e-05 |  | 3.012e-05 |  | #REF! |  | 7.2072e-05 |  | 6.5847e-05 |  | 0.067248 |  | 4.8046e-06 |  | 4.8046e-06 |  | 0.00089072 |  | 0.078279 |  | 5.9036e-06 |  | 0.13853 |  | 0 |  | 0.001245
| #REF! |  | 5.0543e-05 |  | 3.5737e-05 |  | 0.00010791 |  | -2.9115e-05 |  | -8.8736e-06 |  | -3.7618e-05 |  | 2.4662e-06 |  | 9.3284e-06 |  | -0.00010897 |  | #REF! |  | #REF! |  | 0.00011307 |  | 4.7438e-05 |  | #REF! |  | 7.4421e-05 |  | 9.2448e-05 |  | 0.067929 |  | 3.5423e-06 |  | 3.5423e-06 |  | 0.00084198 |  | 0.07955 |  | 4.2176e-06 |  | 0.13919 |  | 0 |  | 0.0014909
| #REF! |  | 8.6763e-05 |  | -5.1518e-05 |  | 0.00010793 |  | -0.00016995 |  | -7.3726e-07 |  | -5.0089e-05 |  | 2.5507e-06 |  | 9.3287e-06 |  | -3.251e-05 |  | #REF! |  | #REF! |  | 0.00011307 |  | 4.7438e-05 |  | #REF! |  | 7.4424e-05 |  | 9.2451e-05 |  | 0.0686 |  | -3.6576e-05 |  | -3.6576e-05 |  | 0.00080501 |  | 0.081091 |  | 4.2178e-06 |  | 0.13982 |  | 0 |  | 0.0013502
| #REF! |  | 1.8953e-05 |  | -2.3674e-05 |  | 2.2874e-05 |  | -0.00012853 |  | -4.8995e-05 |  | -6.0707e-05 |  | 2.699e-06 |  | 5.8621e-05 |  | -0.00010378 |  | #REF! |  | #REF! |  | 0.00012888 |  | 9.6679e-05 |  | #REF! |  | 8.2554e-05 |  | 0.00012278 |  | 0.069382 |  | -0.00010598 |  | -0.00010598 |  | 0.00082438 |  | 0.082236 |  | 4.2178e-06 |  | 0.14036 |  | 0 |  | 0.0011537
| #REF! |  | -4.7146e-05 |  | -0.0001526 |  | 2.2876e-05 |  | -1.9738e-05 |  | -6.443e-05 |  | -6.0935e-05 |  | 2.7589e-06 |  | 5.8624e-05 |  | 9.8893e-05 |  | #REF! |  | #REF! |  | 0.00012889 |  | 9.6654e-05 |  | #REF! |  | 8.2557e-05 |  | 0.00012278 |  | 0.070291 |  | -6.1482e-05 |  | -6.1482e-05 |  | 0.00077224 |  | 0.0831 |  | 4.2178e-06 |  | 0.14074 |  | 0 |  | 0.0011985
| #REF! |  | -6.6832e-05 |  | -0.00018381 |  | 9.5944e-05 |  | -0.0001258 |  | -9.1953e-06 |  | -7.613e-05 |  | 2.671e-06 |  | 8.7447e-05 |  | 0.00015852 |  | #REF! |  | #REF! |  | 8.3874e-05 |  | 5.796e-05 |  | #REF! |  | 9.3351e-05 |  | 0.00012408 |  | 0.071264 |  | 1.2639e-05 |  | 1.2639e-05 |  | 0.00070001 |  | 0.084077 |  | 2.5307e-06 |  | 0.14095 |  | 0 |  | 0.0011699
| #REF! |  | 4.4155e-05 |  | -5.3419e-05 |  | 9.596e-05 |  | -0.00014855 |  | 1.4587e-05 |  | -7.8899e-05 |  | 2.5087e-06 |  | 8.745e-05 |  | 0.00032761 |  | #REF! |  | #REF! |  | 8.3877e-05 |  | 5.796e-05 |  | #REF! |  | 9.3355e-05 |  | 0.00012408 |  | 0.072198 |  | 5.5253e-05 |  | 5.5253e-05 |  | 0.00069161 |  | 0.084805 |  | 2.5309e-06 |  | 0.14115 |  | 0 |  | 0.0012685
| #REF! |  | 5.872e-05 |  | -6.8285e-05 |  | 5.6158e-05 |  | -7.7503e-05 |  | -4.81e-05 |  | -3.7248e-05 |  | 2.4355e-06 |  | 0.00011058 |  | 0.00030599 |  | #REF! |  | #REF! |  | 9.955e-05 |  | 3.0667e-05 |  | #REF! |  | 7.6639e-05 |  | 9.8037e-05 |  | 0.073097 |  | 3.0331e-05 |  | 3.0331e-05 |  | 0.00068573 |  | 0.085858 |  | 7.5915e-06 |  | 0.14148 |  | 0 |  | 0.0012843
| #REF! |  | -1.858e-05 |  | -8.1276e-05 |  | 5.6163e-05 |  | -0.00018666 |  | -5.1374e-05 |  | -4.6364e-05 |  | 2.3914e-06 |  | 0.00011058 |  | 5.0174e-06 |  | #REF! |  | #REF! |  | 9.9554e-05 |  | 3.0667e-05 |  | #REF! |  | 7.6642e-05 |  | 9.804e-05 |  | 0.073981 |  | -5.1923e-06 |  | -5.1923e-06 |  | 0.00086472 |  | 0.087001 |  | 7.592e-06 |  | 0.14192 |  | 0 |  | 0.001356
| #REF! |  | -5.7903e-06 |  | -8.2686e-05 |  | 4.6806e-05 |  | -0.0001885 |  | -2.3691e-05 |  | -5.6521e-05 |  | 2.4161e-06 |  | 5.7972e-05 |  | 4.3293e-05 |  | #REF! |  | #REF! |  | 0.00018678 |  | 6.3499e-05 |  | #REF! |  | 6.3717e-05 |  | 0.00014716 |  | 0.07475 |  | 4.5675e-05 |  | 4.5675e-05 |  | 0.0010127 |  | 0.088015 |  | 4.2181e-06 |  | 0.14236 |  | 0 |  | 0.0014801
| #REF! |  | -4.221e-05 |  | -8.849e-05 |  | 4.6806e-05 |  | -2.7986e-05 |  | -3.3412e-05 |  | -3.5396e-05 |  | 2.4263e-06 |  | 5.7974e-05 |  | 8.2453e-05 |  | #REF! |  | #REF! |  | 0.00018678 |  | 6.3482e-05 |  | #REF! |  | 6.3719e-05 |  | 0.00014716 |  | 0.07546 |  | 4.1159e-05 |  | 4.1159e-05 |  | 0.00093279 |  | 0.089362 |  | 4.2183e-06 |  | 0.1426 |  | 0 |  | 0.0015529
| #REF! |  | 1.4628e-06 |  | 1.5923e-06 |  | 5.0976e-05 |  | 4.4483e-05 |  | -4.1865e-05 |  | -4.6895e-05 |  | 2.4143e-06 |  | 5.4029e-05 |  | 0.00020658 |  | #REF! |  | #REF! |  | 8.866e-05 |  | 6.0394e-05 |  | #REF! |  | 9.3162e-05 |  | 8.3974e-05 |  | 0.076185 |  | -5.4867e-05 |  | -5.4867e-05 |  | 0.00077317 |  | 0.091016 |  | 5.9046e-06 |  | 0.14266 |  | 0 |  | 0.0014901
| #REF! |  | 8.5226e-05 |  | 5.7235e-05 |  | 5.0976e-05 |  | -8.4065e-06 |  | -2.0319e-05 |  | -4.8851e-05 |  | 2.3438e-06 |  | 5.4031e-05 |  | 0.0003945 |  | #REF! |  | #REF! |  | 8.8663e-05 |  | 6.0379e-05 |  | #REF! |  | 9.3165e-05 |  | 8.3977e-05 |  | 0.077066 |  | -6.3309e-05 |  | -6.3309e-05 |  | 0.00091351 |  | 0.092815 |  | 5.905e-06 |  | 0.14269 |  | 0 |  | 0.001472
| #REF! |  | 0.00011255 |  | -2.3346e-05 |  | 7.38e-05 |  | -0.0001183 |  | -1.2155e-05 |  | -3.1811e-05 |  | 2.2843e-06 |  | 2.3732e-05 |  | 0.00030864 |  | #REF! |  | #REF! |  | 0.00013095 |  | 4.9452e-05 |  | #REF! |  | 0.00011922 |  | 7.6751e-05 |  | 0.078032 |  | -6.6275e-07 |  | -6.6275e-07 |  | 0.0011144 |  | 0.093643 |  | 5.905e-06 |  | 0.14296 |  | 0 |  | 0.0014627
| #REF! |  | 0.00012492 |  | -0.00013038 |  | 7.3806e-05 |  | -0.0001672 |  | -6.6206e-05 |  | -5.9342e-05 |  | 2.2749e-06 |  | 2.3733e-05 |  | 0.00014409 |  | #REF! |  | #REF! |  | 0.00013095 |  | 4.9452e-05 |  | #REF! |  | 0.00011923 |  | 7.6754e-05 |  | 0.078959 |  | 8.4842e-05 |  | 8.4842e-05 |  | 0.00092618 |  | 0.094681 |  | 5.905e-06 |  | 0.1435 |  | 0 |  | 0.0011309
| #REF! |  | 3.0664e-05 |  | -0.00018435 |  | 3.9539e-05 |  | -0.00013477 |  | -3.2832e-05 |  | -8.0799e-05 |  | 2.3239e-06 |  | 8.2515e-05 |  | -4.6775e-05 |  | #REF! |  | #REF! |  | 0.00011835 |  | 3.3901e-05 |  | #REF! |  | 5.8199e-05 |  | 0.00014521 |  | 0.079785 |  | 3.8457e-05 |  | 3.8457e-05 |  | 0.00083788 |  | 0.096594 |  | 5.905e-06 |  | 0.1441 |  | 0 |  | 0.0011601
| #REF! |  | -3.947e-05 |  | -1.1731e-06 |  | 3.9546e-05 |  | -6.7716e-05 |  | 3.3764e-05 |  | -4.8386e-05 |  | 2.4171e-06 |  | 8.2518e-05 |  | 6.1321e-05 |  | #REF! |  | #REF! |  | 0.00011835 |  | 3.3893e-05 |  | #REF! |  | 5.8201e-05 |  | 0.00014522 |  | 0.080598 |  | -3.015e-05 |  | -3.015e-05 |  | 0.0010153 |  | 0.097748 |  | 5.9053e-06 |  | 0.14468 |  | 0 |  | 0.0014188
| #REF! |  | 5.8334e-05 |  | 2.6177e-05 |  | 8.4021e-05 |  | -6.1323e-05 |  | -3.7636e-06 |  | -5.6036e-05 |  | 2.4621e-06 |  | 0.00010269 |  | 0.00021419 |  | #REF! |  | #REF! |  | 4.0451e-05 |  | 5.4988e-05 |  | #REF! |  | 0.00013166 |  | 9.2235e-05 |  | 0.081498 |  | 8.4853e-06 |  | 8.4853e-06 |  | 0.0010296 |  | 0.098398 |  | 2.5312e-06 |  | 0.1452 |  | 0 |  | 0.0013544
| #REF! |  | 0.00010948 |  | -8.5521e-05 |  | 8.4028e-05 |  | 1.5962e-05 |  | -3.9037e-05 |  | -7.1286e-05 |  | 2.561e-06 |  | 0.0001027 |  | 7.9767e-06 |  | #REF! |  | #REF! |  | 4.0452e-05 |  | 5.5002e-05 |  | #REF! |  | 0.00013166 |  | 9.2238e-05 |  | 0.082515 |  | -4.3519e-05 |  | -4.3519e-05 |  | 0.00080683 |  | 0.099833 |  | 2.5315e-06 |  | 0.14579 |  | 0 |  | 0.0013949
| #REF! |  | 6.8601e-05 |  | -9.8417e-05 |  | 1.8735e-05 |  | -8.4381e-05 |  | -3.9214e-05 |  | -4.9507e-05 |  | 2.6153e-06 |  | 6.1869e-05 |  | 0.00011812 |  | #REF! |  | #REF! |  | 4.6428e-05 |  | 5.0181e-05 |  | #REF! |  | 0.00010495 |  | 0.00011219 |  | 0.083541 |  | -5.1769e-05 |  | -5.1769e-05 |  | 0.00078162 |  | 0.10121 |  | 5.9053e-06 |  | 0.14642 |  | 0 |  | 0.0012754
| #REF! |  | 8.8103e-05 |  | -9.2166e-05 |  | 1.8736e-05 |  | -0.00017826 |  | -6.4325e-05 |  | -4.6935e-05 |  | 2.6542e-06 |  | 6.1872e-05 |  | 0.0002453 |  | #REF! |  | #REF! |  | 4.6429e-05 |  | 5.0181e-05 |  | #REF! |  | 0.00010496 |  | 0.0001122 |  | 0.08449 |  | -7.3131e-05 |  | -7.3131e-05 |  | 0.00083205 |  | 0.10244 |  | 5.9057e-06 |  | 0.14699 |  | 0 |  | 0.0012365
| #REF! |  | 8.4274e-05 |  | -6.3863e-05 |  | 0.00011346 |  | -3.7122e-05 |  | -2.6749e-05 |  | -5.2864e-05 |  | 2.6449e-06 |  | 6.3935e-05 |  | 2.0126e-05 |  | #REF! |  | #REF! |  | 0.00014925 |  | 7.5545e-05 |  | #REF! |  | 5.99e-05 |  | 7.9271e-05 |  | 0.085422 |  | -8.622e-05 |  | -8.622e-05 |  | 0.0008363 |  | 0.10469 |  | 5.9057e-06 |  | 0.14748 |  | 0 |  | 0.0015429
| #REF! |  | -5.5199e-05 |  | -9.1095e-05 |  | 0.00011347 |  | -0.00011009 |  | 2.4673e-05 |  | -5.7307e-05 |  | 2.6623e-06 |  | 6.3938e-05 |  | -6.9783e-05 |  | #REF! |  | #REF! |  | 0.00014926 |  | 7.5545e-05 |  | #REF! |  | 5.9903e-05 |  | 7.9274e-05 |  | 0.086323 |  | -6.6043e-05 |  | -6.6043e-05 |  | 0.00080515 |  | 0.10571 |  | 5.9057e-06 |  | 0.14794 |  | 0 |  | 0.001526
| #REF! |  | 2.2477e-05 |  | -0.00013403 |  | 8.8259e-05 |  | -0.00014917 |  | -3.5574e-05 |  | -6.0991e-05 |  | 2.688e-06 |  | 0.00011884 |  | 9.5244e-05 |  | #REF! |  | #REF! |  | 2.5122e-05 |  | 2.1449e-05 |  | #REF! |  | 2.1897e-05 |  | 0.00012921 |  | 0.087299 |  | -3.6771e-05 |  | -3.6771e-05 |  | 0.00071106 |  | 0.10634 |  | 4.2191e-06 |  | 0.14848 |  | 0 |  | 0.0012699
| #REF! |  | 9.0814e-05 |  | -0.00011034 |  | 8.8266e-05 |  | -0.00014731 |  | -3.6948e-05 |  | -7.6655e-05 |  | 2.5719e-06 |  | 0.00011884 |  | 4.9825e-05 |  | #REF! |  | #REF! |  | 2.5122e-05 |  | 2.1455e-05 |  | #REF! |  | 2.1898e-05 |  | 0.00012921 |  | 0.088285 |  | 2.8087e-06 |  | 2.8087e-06 |  | 0.00085227 |  | 0.10797 |  | 4.2193e-06 |  | 0.14902 |  | 0 |  | 0.0013208
| #REF! |  | 3.7783e-05 |  | -6.1096e-05 |  | 7.0859e-05 |  | -0.00023429 |  | -2.2338e-05 |  | -9.24e-05 |  | 2.439e-06 |  | 0 |  | -5.701e-05 |  | #REF! |  | #REF! |  | 2.4345e-05 |  | 3.6278e-05 |  | #REF! |  | 8.1027e-05 |  | 3.1577e-05 |  | 0.089261 |  | -5.6851e-06 |  | -5.6851e-06 |  | 0.0010565 |  | 0.10972 |  | 2.5316e-06 |  | 0.14942 |  | 0 |  | 0.0014103
| #REF! |  | 0.00010169 |  | -1.7085e-06 |  | 7.0859e-05 |  | -0.00013111 |  | -3.1858e-05 |  | -6.6835e-05 |  | 2.4632e-06 |  | 0 |  | 0.0002062 |  | #REF! |  | #REF! |  | 2.4346e-05 |  | 3.6269e-05 |  | #REF! |  | 8.103e-05 |  | 3.1579e-05 |  | 0.090181 |  | 4.7905e-05 |  | 4.7905e-05 |  | 0.00091788 |  | 0.11201 |  | 2.5318e-06 |  | 0.14966 |  | 0 |  | 0.0013177
| #REF! |  | 1.6732e-05 |  | -1.5788e-05 |  | 5.7275e-05 |  | -4.6591e-05 |  | -8.149e-06 |  | -4.8791e-05 |  | 2.6198e-06 |  | 4.18e-05 |  | 0.00042227 |  | #REF! |  | #REF! |  | 5.959e-05 |  | 8.8211e-05 |  | #REF! |  | 0.00014512 |  | 8.03e-05 |  | 0.090997 |  | 8.2493e-05 |  | 8.2493e-05 |  | 0.0007346 |  | 0.1128 |  | 5.906e-06 |  | 0.14972 |  | 0 |  | 0.0013293
| #REF! |  | 1.789e-05 |  | -0.00010881 |  | 5.7284e-05 |  | -0.0001375 |  | -1.0415e-05 |  | -7.4774e-05 |  | 2.6035e-06 |  | 4.1802e-05 |  | 0.00036715 |  | #REF! |  | #REF! |  | 5.9593e-05 |  | 8.8211e-05 |  | #REF! |  | 0.00014512 |  | 8.0303e-05 |  | 0.091805 |  | 3.2789e-05 |  | 3.2789e-05 |  | 0.00079096 |  | 0.11305 |  | 5.9064e-06 |  | 0.14974 |  | 0 |  | 0.0011812
| #REF! |  | 0.00012978 |  | -0.00014023 |  | 9.3694e-05 |  | -7.1527e-05 |  | -1.7971e-05 |  | -8.3938e-05 |  | 2.4298e-06 |  | 2.2899e-05 |  | 0.00028876 |  | #REF! |  | #REF! |  | 0 |  | 2.2908e-05 |  | #REF! |  | 0.00011642 |  | 7.3175e-05 |  | 0.092687 |  | 1.8874e-05 |  | 1.8874e-05 |  | 0.00094142 |  | 0.11542 |  | 9.2826e-06 |  | 0.14973 |  | 0 |  | 0.0010724
| #REF! |  | 2.393e-05 |  | -0.00017243 |  | 9.3709e-05 |  | -9.7454e-05 |  | 6.4888e-06 |  | -8.5752e-05 |  | 2.3359e-06 |  | 2.29e-05 |  | 2.4657e-05 |  | #REF! |  | #REF! |  | 0 |  | 2.2902e-05 |  | #REF! |  | 0.00011643 |  | 7.3178e-05 |  | 0.093663 |  | -2.3415e-05 |  | -2.3415e-05 |  | 0.00084223 |  | 0.11727 |  | 9.282e-06 |  | 0.1497 |  | 0 |  | 0.0011477
| #REF! |  | -0.00010723 |  | -0.00022394 |  | 9.3717e-05 |  | -0.00026058 |  | -5.9357e-06 |  | -9.8086e-05 |  | 2.4092e-06 |  | 9.0369e-05 |  | -0.00031059 |  | #REF! |  | #REF! |  | 7.3917e-05 |  | 7.3047e-06 |  | #REF! |  | 9.4952e-05 |  | 5.3519e-05 |  | 0.094614 |  | -2.7427e-05 |  | -2.7427e-05 |  | 0.00075061 |  | 0.11742 |  | 5.9067e-06 |  | 0.14971 |  | 0 |  | 0.0010794
| #REF! |  | -7.6336e-05 |  | -8.1942e-05 |  | 9.3717e-05 |  | -0.00017522 |  | 5.3313e-06 |  | -6.8387e-05 |  | 2.456e-06 |  | 9.0372e-05 |  | -0.0002092 |  | #REF! |  | #REF! |  | 7.392e-05 |  | 7.3066e-06 |  | #REF! |  | 9.4956e-05 |  | 5.3521e-05 |  | 0.095429 |  | 9.074e-06 |  | 9.074e-06 |  | 0.00086745 |  | 0.11917 |  | 5.9067e-06 |  | 0.1498 |  | 0 |  | 0.00094779
| #REF! |  | 5.2877e-05 |  | -7.0585e-06 |  | 6.3685e-05 |  | -2.8068e-05 |  | 2.8507e-05 |  | -3.2677e-05 |  | 2.4227e-06 |  | 0.00010724 |  | 0.00017369 |  | #REF! |  | #REF! |  | 0.00011107 |  | 2.6159e-05 |  | #REF! |  | 5.3489e-05 |  | 0.00010847 |  | 0.096242 |  | -4.7219e-06 |  | -4.7219e-06 |  | 0.00082127 |  | 0.1218 |  | 4.2198e-06 |  | 0.14997 |  | 0 |  | 0.0011048
| #REF! |  | 1.782e-05 |  | -0.00010925 |  | 6.369e-05 |  | -3.6935e-05 |  | -2.598e-06 |  | -3.2711e-05 |  | 2.4461e-06 |  | 0.00010724 |  | 0.00028502 |  | #REF! |  | #REF! |  | 0.00011108 |  | 2.6159e-05 |  | #REF! |  | 5.3491e-05 |  | 0.00010848 |  | 0.097119 |  | -4.9691e-06 |  | -4.9691e-06 |  | 0.00078255 |  | 0.12333 |  | 4.2201e-06 |  | 0.15013 |  | 0 |  | 0.0012811
| #REF! |  | -1.1071e-05 |  | -0.0001489 |  | 0.00011778 |  | -0.00015024 |  | -1.3289e-05 |  | -4.41e-05 |  | 2.5146e-06 |  | 3.1342e-05 |  | 8.5604e-05 |  | #REF! |  | #REF! |  | 8.7884e-05 |  | 6.3319e-05 |  | #REF! |  | 0.0001208 |  | 5.2976e-05 |  | 0.097975 |  | 9.6804e-06 |  | 9.6804e-06 |  | 0.00076831 |  | 0.12378 |  | 4.2201e-06 |  | 0.1503 |  | 0 |  | 0.0010369
| #REF! |  | 0.00010341 |  | -0.0001375 |  | 0.00011778 |  | -0.00013523 |  | -2.9671e-06 |  | -3.3357e-05 |  | 2.5403e-06 |  | 3.1343e-05 |  | -1.5381e-05 |  | #REF! |  | #REF! |  | 8.7888e-05 |  | 6.3319e-05 |  | #REF! |  | 0.00012081 |  | 5.2978e-05 |  | 0.0988 |  | 1.1717e-05 |  | 1.1717e-05 |  | 0.00074477 |  | 0.12518 |  | 4.2201e-06 |  | 0.15046 |  | 0 |  | 0.00090034
| #REF! |  | 3.84e-05 |  | -0.00010113 |  | 8.5342e-05 |  | -0.00014356 |  | -2.907e-05 |  | -5.5597e-05 |  | 2.5005e-06 |  | 0.00014433 |  | 0.00017592 |  | #REF! |  | #REF! |  | 6.1148e-05 |  | 4.7832e-05 |  | #REF! |  | 1.016e-05 |  | 6.149e-05 |  | 0.099572 |  | 1.7154e-05 |  | 1.7154e-05 |  | 0.0010953 |  | 0.12755 |  | 5.9071e-06 |  | 0.15069 |  | 0 |  | 0.00093039
| #REF! |  | 1.2951e-06 |  | -2.4815e-05 |  | 8.5342e-05 |  | -0.0001736 |  | -3.8232e-05 |  | -8.7167e-05 |  | 2.5001e-06 |  | 0.00014433 |  | 8.5333e-06 |  | #REF! |  | #REF! |  | 6.115e-05 |  | 4.782e-05 |  | #REF! |  | 1.0161e-05 |  | 6.1492e-05 |  | 0.10033 |  | 4.9701e-05 |  | 4.9701e-05 |  | 0.0011979 |  | 0.1288 |  | 5.9074e-06 |  | 0.15095 |  | 0 |  | 0.00085405
| #REF! |  | -4.491e-05 |  | -7.7905e-05 |  | 9.1961e-05 |  | -0.00011942 |  | -3.8701e-05 |  | -5.4661e-05 |  | 2.5397e-06 |  | 4.026e-05 |  | 8.6309e-05 |  | #REF! |  | #REF! |  | 2.6679e-05 |  | 9.4866e-06 |  | #REF! |  | 0.0001112 |  | 8.6428e-05 |  | 0.10103 |  | -7.4881e-06 |  | -7.4881e-06 |  | 0.0010659 |  | 0.13048 |  | 5.9074e-06 |  | 0.15115 |  | 0 |  | 0.00090401
| #REF! |  | 6.4947e-06 |  | -0.00016954 |  | 9.1961e-05 |  | -6.1956e-05 |  | -6.5395e-05 |  | -2.2051e-05 |  | 2.554e-06 |  | 4.0262e-05 |  | 5.907e-05 |  | #REF! |  | #REF! |  | 2.668e-05 |  | 9.4866e-06 |  | #REF! |  | 0.00011121 |  | 8.6431e-05 |  | 0.10169 |  | -2.0439e-05 |  | -2.0439e-05 |  | 0.0010802 |  | 0.13271 |  | 5.9074e-06 |  | 0.15132 |  | 0 |  | 0.0012602
| #REF! |  | 6.5908e-05 |  | -6.2739e-05 |  | 0.00011542 |  | -1.6999e-05 |  | -3.1361e-05 |  | -2.071e-05 |  | 2.5148e-06 |  | 7.6361e-05 |  | -0.00014671 |  | #REF! |  | #REF! |  | 4.8162e-05 |  | 3.6615e-05 |  | #REF! |  | 0.00012055 |  | 0.00015311 |  | 0.10241 |  | 2.1279e-05 |  | 2.1279e-05 |  | 0.00089272 |  | 0.13442 |  | 2.5322e-06 |  | 0.15147 |  | 0 |  | 0.0012606
| #REF! |  | -3.9668e-05 |  | 2.1432e-05 |  | 0.00011542 |  | 4.7876e-06 |  | 2.6311e-06 |  | -2.5327e-05 |  | 2.4432e-06 |  | 7.6364e-05 |  | 3.1557e-05 |  | #REF! |  | #REF! |  | 4.8164e-05 |  | 3.6615e-05 |  | #REF! |  | 0.00012056 |  | 0.00015312 |  | 0.10322 |  | 2.7599e-05 |  | 2.7599e-05 |  | 0.00081123 |  | 0.13562 |  | 2.5324e-06 |  | 0.15178 |  | 0 |  | 0.00092716
| #REF! |  | -9.9967e-05 |  | -6.6799e-05 |  | 6.3732e-05 |  | 0.00010129 |  | 5.4971e-06 |  | -5.3911e-05 |  | 2.4056e-06 |  | 2.4863e-05 |  | 0.00011391 |  | #REF! |  | #REF! |  | 4.8983e-05 |  | 3.0359e-05 |  | #REF! |  | 5.1492e-05 |  | 6.403e-05 |  | 0.10409 |  | -4.5014e-05 |  | -4.5014e-05 |  | 0.00077424 |  | 0.13675 |  | 5.9078e-06 |  | 0.15217 |  | 0 |  | 0.0011344
| #REF! |  | -4.4579e-05 |  | -6.1558e-05 |  | 6.3733e-05 |  | 1.0126e-05 |  | -8.628e-06 |  | -6.4184e-05 |  | 2.4606e-06 |  | 2.4864e-05 |  | -2.4269e-05 |  | #REF! |  | #REF! |  | 4.8985e-05 |  | 3.0359e-05 |  | #REF! |  | 5.1494e-05 |  | 6.4032e-05 |  | 0.10499 |  | -6.6783e-05 |  | -6.6783e-05 |  | 0.00083061 |  | 0.13988 |  | 5.9081e-06 |  | 0.15249 |  | 0 |  | 0.0013682
| #REF! |  | 2.0624e-05 |  | 4.5974e-05 |  | 9.5005e-05 |  | -7.4805e-05 |  | -1.6699e-05 |  | -4.5869e-05 |  | 2.5728e-06 |  | 7.6132e-05 |  | -3.1808e-05 |  | #REF! |  | #REF! |  | 6.8003e-05 |  | 7.5723e-05 |  | #REF! |  | 8.5105e-05 |  | 8.3222e-05 |  | 0.10584 |  | 7.5721e-05 |  | 7.5721e-05 |  | 0.00086587 |  | 0.14224 |  | 5.9078e-06 |  | 0.15261 |  | 0 |  | 0.0012293
| #REF! |  | 9.912e-06 |  | -3.3292e-05 |  | 9.5005e-05 |  | -2.774e-05 |  | -2.7551e-05 |  | -6.069e-05 |  | 2.6495e-06 |  | 7.6135e-05 |  | 0.00028917 |  | #REF! |  | #REF! |  | 6.8006e-05 |  | 7.5704e-05 |  | #REF! |  | 8.5108e-05 |  | 8.3225e-05 |  | 0.10654 |  | 0.00011091 |  | 0.00011091 |  | 0.00083986 |  | 0.14322 |  | 5.9081e-06 |  | 0.15253 |  | 0 |  | 0.0010823
| #REF! |  | 1.5961e-05 |  | -0.00012344 |  | 6.1343e-05 |  | -6.5781e-05 |  | -4.4082e-05 |  | -5.7443e-05 |  | 2.6137e-06 |  | 0.00013581 |  | 0.0002718 |  | #REF! |  | #REF! |  | 7.8853e-05 |  | 5.9945e-05 |  | #REF! |  | 0.00010412 |  | 0.00011669 |  | 0.10707 |  | 0.00012516 |  | 0.00012516 |  | 0.00093144 |  | 0.1451 |  | 5.9081e-06 |  | 0.15238 |  | 0 |  | 0.0010533
| #REF! |  | 1.7391e-05 |  | -4.7936e-05 |  | 6.1343e-05 |  | -5.8034e-05 |  | -2.2677e-05 |  | -3.4566e-05 |  | 2.5166e-06 |  | 0.00013581 |  | 7.577e-05 |  | #REF! |  | #REF! |  | 7.8856e-05 |  | 5.9945e-05 |  | #REF! |  | 0.00010413 |  | 0.0001167 |  | 0.10748 |  | 1.3067e-05 |  | 1.3067e-05 |  | 0.00085583 |  | 0.14638 |  | 5.9085e-06 |  | 0.1524 |  | 0 |  | 0.0011463
| #REF! |  | -7.1282e-05 |  | 2.4848e-05 |  | 8.2399e-05 |  | -7.2901e-05 |  | -8.6886e-06 |  | -1.6813e-05 |  | 2.4541e-06 |  | 8.3988e-05 |  | 0.0001434 |  | #REF! |  | #REF! |  | 0.00012414 |  | 5.3594e-05 |  | #REF! |  | 0.00013192 |  | 9.2401e-05 |  | 0.10781 |  | -7.1419e-05 |  | -7.1419e-05 |  | 0.000723 |  | 0.14752 |  | 5.9081e-06 |  | 0.15257 |  | 0 |  | 0.0012262
| #REF! |  | -0.00015461 |  | -0.00012618 |  | 8.2405e-05 |  | -0.00014887 |  | -1.2148e-05 |  | -4.2134e-05 |  | 2.4624e-06 |  | 8.3991e-05 |  | 0.00020863 |  | #REF! |  | #REF! |  | 0.00012414 |  | 5.3608e-05 |  | #REF! |  | 0.00013192 |  | 9.2404e-05 |  | 0.10811 |  | -3.4594e-05 |  | -3.4594e-05 |  | 0.00067092 |  | 0.14933 |  | 5.9085e-06 |  | 0.15282 |  | 0 |  | 0.001183
| #REF! |  | -7.1356e-06 |  | -0.00030494 |  | 0.00011369 |  | -0.00014545 |  | -1.1669e-05 |  | -8.1747e-05 |  | 2.5199e-06 |  | 7.4695e-05 |  | -3.8776e-05 |  | #REF! |  | #REF! |  | 8.0134e-05 |  | 1.3396e-05 |  | #REF! |  | 4.4273e-05 |  | 0.0001172 |  | 0.1084 |  | -8.364e-05 |  | -8.364e-05 |  | 0.00082893 |  | 0.15193 |  | 4.2213e-06 |  | 0.15305 |  | 0 |  | 0.0012875
| #REF! |  | 6.1454e-05 |  | -0.00019925 |  | 0.00011369 |  | -0.00011953 |  | -6.0646e-05 |  | -6.5687e-05 |  | 2.5551e-06 |  | 7.4698e-05 |  | -8.7896e-05 |  | #REF! |  | #REF! |  | 8.0137e-05 |  | 1.3396e-05 |  | #REF! |  | 4.4275e-05 |  | 0.00011721 |  | 0.10885 |  | -6.7058e-05 |  | -6.7058e-05 |  | 0.00074827 |  | 0.15443 |  | 4.2211e-06 |  | 0.15334 |  | 0 |  | 0.0013165
| #REF! |  | 0.00011862 |  | -0.00010349 |  | 0.00011371 |  | -0.000121 |  | -6.1586e-05 |  | -6.8017e-05 |  | 2.5443e-06 |  | 7.6596e-05 |  | -9.3976e-05 |  | #REF! |  | #REF! |  | 0.00011398 |  | 0 |  | #REF! |  | 7.5546e-05 |  | 8.176e-05 |  | 0.10954 |  | -2.9139e-05 |  | -2.9139e-05 |  | 0.00063137 |  | 0.1559 |  | 4.2213e-06 |  | 0.15381 |  | 0 |  | 0.0012369
| #REF! |  | 0.00012311 |  | -0.00016071 |  | 0.00011371 |  | -9.7181e-05 |  | -1.843e-05 |  | -0.00010307 |  | 2.5833e-06 |  | 7.6599e-05 |  | -0.00039849 |  | #REF! |  | #REF! |  | 0.00011399 |  | 0 |  | #REF! |  | 7.5549e-05 |  | 8.1763e-05 |  | 0.1105 |  | -7.4238e-05 |  | -7.4238e-05 |  | 0.0007861 |  | 0.15771 |  | 4.2213e-06 |  | 0.15449 |  | 0 |  | 0.0012783
| #REF! |  | 5.4187e-05 |  | -6.3274e-05 |  | 0.0001053 |  | -9.1916e-05 |  | -2.3196e-06 |  | -7.0397e-05 |  | 2.6439e-06 |  | 0.00017196 |  | -0.00013528 |  | #REF! |  | #REF! |  | 9.704e-05 |  | 8.6774e-05 |  | #REF! |  | 3.6579e-05 |  | 8.6357e-05 |  | 0.1115 |  | -3.327e-05 |  | -3.327e-05 |  | 0.00068269 |  | 0.16062 |  | 4.2213e-06 |  | 0.15518 |  | 0 |  | 0.00091814
| #REF! |  | 3.0897e-05 |  | 4.8057e-06 |  | 0.00010531 |  | -0.0002056 |  | 2.374e-05 |  | -4.1576e-05 |  | 2.7062e-06 |  | 0.00017197 |  | 0.00017488 |  | #REF! |  | #REF! |  | 9.7044e-05 |  | 8.6774e-05 |  | #REF! |  | 3.658e-05 |  | 8.636e-05 |  | 0.11219 |  | -4.2777e-05 |  | -4.2777e-05 |  | 0.00064906 |  | 0.16199 |  | 4.2216e-06 |  | 0.15559 |  | 0 |  | 0.00080955
| #REF! |  | -6.0634e-05 |  | 1.7781e-05 |  | 0.00011493 |  | -0.00016306 |  | 1.332e-05 |  | -5.3124e-05 |  | 2.7084e-06 |  | 5.2943e-05 |  | -6.0526e-05 |  | #REF! |  | #REF! |  | 0.00015237 |  | 7.3371e-05 |  | #REF! |  | 5.5361e-05 |  | 0.00014338 |  | 0.11246 |  | -0.00011368 |  | -0.00011368 |  | 0.0008408 |  | 0.16388 |  | 5.9092e-06 |  | 0.15562 |  | 0 |  | 0.00098674
| #REF! |  | -0.00011504 |  | -0.0001019 |  | 0.00011495 |  | 8.4616e-06 |  | -4.5344e-05 |  | -6.324e-05 |  | 2.5848e-06 |  | 5.2944e-05 |  | 0.00015239 |  | #REF! |  | #REF! |  | 0.00015238 |  | 7.339e-05 |  | #REF! |  | 5.5363e-05 |  | 0.00014339 |  | 0.11244 |  | -7.0903e-05 |  | -7.0903e-05 |  | 0.00081385 |  | 0.16653 |  | 5.9092e-06 |  | 0.15543 |  | 0 |  | 0.0010919
| #REF! |  | 3.9509e-05 |  | -0.00014414 |  | 0.00010412 |  | -9.9901e-05 |  | -3.7622e-05 |  | -5.8284e-05 |  | 2.4505e-06 |  | 9.6353e-05 |  | 3.5192e-05 |  | #REF! |  | #REF! |  | 9.1582e-05 |  | 2.2128e-05 |  | #REF! |  | 1.8206e-05 |  | 9.4712e-05 |  | 0.11249 |  | -6.5977e-05 |  | -6.5977e-05 |  | 0.00078447 |  | 0.16826 |  | 5.9092e-06 |  | 0.15531 |  | 0 |  | 0.0011998
| #REF! |  | 0.00019107 |  | -2.7287e-05 |  | 0.00010413 |  | -0.00015617 |  | -1.1701e-05 |  | -2.9621e-05 |  | 2.3768e-06 |  | 9.6357e-05 |  | -0.00011735 |  | #REF! |  | #REF! |  | 9.1585e-05 |  | 2.2133e-05 |  | #REF! |  | 1.8206e-05 |  | 9.4715e-05 |  | 0.11285 |  | -4.1462e-05 |  | -4.1462e-05 |  | 0.0007769 |  | 0.16993 |  | 5.9095e-06 |  | 0.15535 |  | 0 |  | 0.001165
| #REF! |  | 0.00014936 |  | -6.8639e-06 |  | 0.00012761 |  | -5.9019e-05 |  | -4.8501e-05 |  | -4.9197e-05 |  | 2.4297e-06 |  | 6.359e-05 |  | -1.4641e-05 |  | #REF! |  | #REF! |  | 4.0386e-05 |  | 3.5706e-05 |  | #REF! |  | 3.8644e-05 |  | 5.8224e-05 |  | 0.11347 |  | -1.0883e-05 |  | -1.0883e-05 |  | 0.00068441 |  | 0.1718 |  | 2.5331e-06 |  | 0.15551 |  | 0 |  | 0.0010623
| #REF! |  | 8.4115e-05 |  | -9.091e-05 |  | 0.00012762 |  | -5.7377e-06 |  | 0 |  | -8.8221e-05 |  | 2.493e-06 |  | 6.3593e-05 |  | -9.6238e-05 |  | #REF! |  | #REF! |  | 4.0387e-05 |  | 3.5706e-05 |  | #REF! |  | 3.8645e-05 |  | 5.8226e-05 |  | 0.11422 |  | 1.5537e-05 |  | 1.5537e-05 |  | 0.00076597 |  | 0.1748 |  | 2.5331e-06 |  | 0.15569 |  | 0 |  | 0.00079449
| #REF! |  | 1.9606e-05 |  | -0.00017025 |  | 8.2474e-05 |  | -2.5035e-05 |  | 0 |  | -7.4896e-05 |  | 2.4971e-06 |  | 9.7473e-05 |  | -4.7415e-06 |  | #REF! |  | #REF! |  | 0.00015077 |  | 5.9735e-05 |  | #REF! |  | 8.9902e-05 |  | 0.00014144 |  | 0.11497 |  | 9.9673e-05 |  | 9.9673e-05 |  | 0.00078615 |  | 0.17586 |  | 5.9099e-06 |  | 0.1559 |  | 0 |  | 0.00084429
| #REF! |  | 2.8005e-05 |  | -0.00016418 |  | 8.2488e-05 |  | -0.00019738 |  | 0 |  | -5.8853e-05 |  | 2.5503e-06 |  | 9.7476e-05 |  | 3.3467e-05 |  | #REF! |  | #REF! |  | 0.00015078 |  | 5.9735e-05 |  | #REF! |  | 8.9905e-05 |  | 0.00014144 |  | 0.11581 |  | 0.0001068 |  | 0.0001068 |  | 0.00079035 |  | 0.17636 |  | 5.9099e-06 |  | 0.15622 |  | 0 |  | 0.00093603
| #REF! |  | -1.6161e-06 |  | -0.00011101 |  | 0.00012825 |  | -0.00022592 |  | 0 |  | -7.194e-05 |  | 2.6025e-06 |  | 8.7055e-05 |  | 0.00011407 |  | #REF! |  | #REF! |  | 5.2832e-05 |  | 5.677e-05 |  | #REF! |  | 7.6476e-05 |  | 0.00011252 |  | 0.11672 |  | 7.3823e-06 |  | 7.3823e-06 |  | 0.00089214 |  | 0.17968 |  | 5.9099e-06 |  | 0.15659 |  | 0 |  | 0.00089988
| #REF! |  | 2.2463e-05 |  | 4.5896e-06 |  | 0.00012826 |  | -0.00017077 |  | 0 |  | -4.4258e-05 |  | 2.4758e-06 |  | 8.7059e-05 |  | -8.4498e-06 |  | #REF! |  | #REF! |  | 5.2834e-05 |  | 5.6784e-05 |  | #REF! |  | 7.6479e-05 |  | 0.00011252 |  | 0.11748 |  | 1.4268e-05 |  | 1.4268e-05 |  | 0.00084505 |  | 0.18323 |  | 5.9099e-06 |  | 0.15691 |  | 0 |  | 0.00091286
| #REF! |  | 8.994e-05 |  | -0.00010085 |  | 6.0822e-05 |  | -0.00016925 |  | 0 |  | -3.3986e-05 |  | 2.2924e-06 |  | 0.00014104 |  | -0.00019208 |  | #REF! |  | #REF! |  | 0.00010172 |  | 1.2666e-05 |  | #REF! |  | 1.5964e-05 |  | 8.6258e-05 |  | 0.11796 |  | -4.2531e-05 |  | -4.2531e-05 |  | 0.00091232 |  | 0.18445 |  | 7.5992e-06 |  | 0.15717 |  | 0 |  | 0.00081207
| #REF! |  | -1.756e-05 |  | -0.00012964 |  | 6.0827e-05 |  | -0.00011033 |  | 0 |  | -8.6668e-05 |  | 2.2568e-06 |  | 0.00014104 |  | -0.00018178 |  | #REF! |  | #REF! |  | 0.00010173 |  | 1.2669e-05 |  | #REF! |  | 1.5965e-05 |  | 8.6261e-05 |  | 0.11825 |  | -8.0533e-05 |  | -8.0533e-05 |  | 0.00088289 |  | 0.18635 |  | 7.5987e-06 |  | 0.15733 |  | 0 |  | 0.00088737
| #REF! |  | -7.6896e-05 |  | -8.5542e-05 |  | 0.00010539 |  | -0.00010902 |  | 0 |  | -8.2596e-05 |  | 2.4113e-06 |  | 0.000109 |  | 3.2883e-05 |  | #REF! |  | #REF! |  | 7.6436e-05 |  | 3.8432e-05 |  | #REF! |  | 0 |  | 8.8635e-05 |  | 0.11854 |  | -7.8634e-05 |  | -7.8634e-05 |  | 0.00076433 |  | 0.18909 |  | 5.9106e-06 |  | 0.15744 |  | 0 |  | 0.0011054
| #REF! |  | -1.697e-05 |  | -0.00012425 |  | 0.00010541 |  | -8.1748e-05 |  | 0 |  | -4.6354e-05 |  | 2.5376e-06 |  | 0.000109 |  | 0.00016629 |  | #REF! |  | #REF! |  | 7.6439e-05 |  | 3.8432e-05 |  | #REF! |  | 0 |  | 8.8639e-05 |  | 0.11879 |  | -2.824e-05 |  | -2.824e-05 |  | 0.00075508 |  | 0.1904 |  | 5.9102e-06 |  | 0.1575 |  | 0 |  | 0.0010947
| #REF! |  | -4.8157e-05 |  | -0.00014339 |  | 0.00010119 |  | -6.7184e-05 |  | 0 |  | -5.9683e-05 |  | 2.5049e-06 |  | 8.8331e-05 |  | -5.7054e-05 |  | #REF! |  | #REF! |  | 6.2414e-05 |  | 4.8376e-05 |  | #REF! |  | 7.7248e-05 |  | 8.3079e-05 |  | 0.11894 |  | 9.9942e-05 |  | 9.9942e-05 |  | 0.00078288 |  | 0.1918 |  | 5.9106e-06 |  | 0.15761 |  | 0 |  | 0.00096267
| #REF! |  | -0.00011062 |  | -5.7238e-05 |  | 0.0001012 |  | -4.2251e-05 |  | 0 |  | -6.0139e-05 |  | 2.5438e-06 |  | 8.8334e-05 |  | -8.5429e-05 |  | #REF! |  | #REF! |  | 6.2416e-05 |  | 4.8363e-05 |  | #REF! |  | 7.7251e-05 |  | 8.3082e-05 |  | 0.11896 |  | 9.5032e-05 |  | 9.5032e-05 |  | 0.00096193 |  | 0.19293 |  | 5.9106e-06 |  | 0.15777 |  | 0 |  | 0.00098262
| #REF! |  | -2.5267e-05 |  | 5.2997e-05 |  | 4.2831e-05 |  | -4.9845e-05 |  | 0 |  | -4.3078e-05 |  | 2.6238e-06 |  | 6.6196e-05 |  | -0.0001254 |  | #REF! |  | #REF! |  | 4.249e-05 |  | 8.2985e-05 |  | #REF! |  | 4.8938e-05 |  | 0.00010399 |  | 0.11895 |  | -2.6305e-05 |  | -2.6305e-05 |  | 0.00097376 |  | 0.19509 |  | 4.2226e-06 |  | 0.15795 |  | 0 |  | 0.00099189
| #REF! |  | 0.00013076 |  | -4.1874e-05 |  | 4.4925e-05 |  | -0.00021086 |  | 0 |  | -5.0288e-05 |  | 2.5944e-06 |  | 6.6199e-05 |  | -0.00026172 |  | #REF! |  | #REF! |  | 4.2491e-05 |  | 8.3006e-05 |  | #REF! |  | 4.894e-05 |  | 0.00010399 |  | 0.11906 |  | -9.7563e-05 |  | -9.7563e-05 |  | 0.00088042 |  | 0.19855 |  | 4.2226e-06 |  | 0.1582 |  | 0 |  | 0.0011631
| #REF! |  | 9.6247e-05 |  | 2.1419e-06 |  | 8.0426e-05 |  | -0.00015286 |  | 0 |  | -6.327e-05 |  | 2.4807e-06 |  | 8.6219e-05 |  | -9.5063e-05 |  | #REF! |  | #REF! |  | 0.00011661 |  | 6.9124e-05 |  | #REF! |  | 5.1434e-05 |  | 0.00010975 |  | 0.11928 |  | 0 |  | 0 |  | 0.00080558 |  | 0.20111 |  | 5.9109e-06 |  | 0.1585 |  | 0 |  | 0.0011541
| #REF! |  | -2.7294e-05 |  | 4.5032e-05 |  | 7.8331e-05 |  | -7.0612e-05 |  | 0 |  | -6.7629e-05 |  | 2.4184e-06 |  | 8.6222e-05 |  | 3.8839e-05 |  | #REF! |  | #REF! |  | 0.00011662 |  | 6.9124e-05 |  | #REF! |  | 5.1435e-05 |  | 0.00010976 |  | 0.11961 |  | 3.1438e-05 |  | 3.1438e-05 |  | 0.00093004 |  | 0.20323 |  | 5.9109e-06 |  | 0.15883 |  | 0 |  | 0.00096524
| #REF! |  | -4.2599e-06 |  | -4.7823e-05 |  | 5.6425e-05 |  | -0.00014996 |  | 0 |  | -6.7008e-05 |  | 2.4668e-06 |  | 7.2999e-05 |  | -0.00011526 |  | #REF! |  | #REF! |  | 0.00013614 |  | 7.5746e-05 |  | #REF! |  | 9.5674e-05 |  | 0.00012586 |  | 0.11985 |  | 6.8612e-06 |  | 6.8612e-06 |  | 0.00083843 |  | 0.20408 |  | 4.2228e-06 |  | 0.15915 |  | 0 |  | 0.0010246
| #REF! |  | -4.3033e-06 |  | -5.1167e-05 |  | 5.643e-05 |  | -0.00020913 |  | 0 |  | -4.8809e-05 |  | 2.4305e-06 |  | 7.3002e-05 |  | -0.00024462 |  | #REF! |  | #REF! |  | 0.00013615 |  | 7.5746e-05 |  | #REF! |  | 9.5678e-05 |  | 0.00012587 |  | 0.11992 |  | 1.2086e-05 |  | 1.2086e-05 |  | 0.00077531 |  | 0.20434 |  | 4.2231e-06 |  | 0.15937 |  | 0 |  | 0.0010012
| #REF! |  | -6.5148e-06 |  | -8.1829e-05 |  | 7.1119e-05 |  | -0.00011692 |  | 0 |  | -4.9232e-05 |  | 2.3412e-06 |  | 0.00010008 |  | -0.00017418 |  | #REF! |  | #REF! |  | 4.6622e-05 |  | 2.706e-05 |  | #REF! |  | 3.7294e-05 |  | 8.3418e-05 |  | 0.11982 |  | 1.0424e-05 |  | 1.0424e-05 |  | 0.0010697 |  | 0.20623 |  | 7.6005e-06 |  | 0.15958 |  | 0 |  | 0.00083314
| #REF! |  | -3.7916e-05 |  | -0.00011223 |  | 7.1119e-05 |  | -6.3964e-05 |  | 0 |  | -5.4774e-05 |  | 2.3447e-06 |  | 0.00010008 |  | -0.00018694 |  | #REF! |  | #REF! |  | 4.6623e-05 |  | 2.7053e-05 |  | #REF! |  | 3.7295e-05 |  | 8.3421e-05 |  | 0.11963 |  | -3.9325e-05 |  | -3.9325e-05 |  | 0.001142 |  | 0.20873 |  | 7.6005e-06 |  | 0.15969 |  | 0 |  | 0.00098519
| #REF! |  | -1.2753e-05 |  | -4.678e-05 |  | 8.0775e-05 |  | -9.3018e-05 |  | 0 |  | -3.1046e-05 |  | 2.4381e-06 |  | 6.7049e-05 |  | 4.3961e-05 |  | #REF! |  | #REF! |  | 0.0001394 |  | 4.7138e-05 |  | #REF! |  | 8.5208e-05 |  | 4.9485e-05 |  | 0.11942 |  | -7.8199e-05 |  | -7.8199e-05 |  | 0.0010487 |  | 0.20975 |  | 4.2231e-06 |  | 0.15972 |  | 0 |  | 0.0010976
| #REF! |  | 6.1562e-05 |  | -1.1208e-05 |  | 8.0775e-05 |  | -0.00012303 |  | 0 |  | -3.3057e-05 |  | 2.5066e-06 |  | 6.7051e-05 |  | 0.00015556 |  | #REF! |  | #REF! |  | 0.0001394 |  | 4.7125e-05 |  | #REF! |  | 8.5211e-05 |  | 4.9487e-05 |  | 0.11909 |  | -4.2503e-05 |  | -4.2503e-05 |  | 0.00092 |  | 0.21189 |  | 4.2233e-06 |  | 0.15974 |  | 0 |  | 0.00084125
| #REF! |  | 9.5171e-05 |  | 3.171e-06 |  | 0.00011092 |  | -0.00014366 |  | 0 |  | -3.897e-05 |  | 2.4818e-06 |  | 7.4616e-05 |  | -0.00021735 |  | #REF! |  | #REF! |  | 0.00011247 |  | 0.00011852 |  | #REF! |  | 0.00010734 |  | 0.00014824 |  | 0.11868 |  | -3.3624e-05 |  | -3.3624e-05 |  | 0.00082665 |  | 0.21413 |  | 4.2231e-06 |  | 0.15978 |  | 0 |  | 0.00089131
| #REF! |  | 0.000155 |  | 3.6019e-05 |  | 0.00011093 |  | -5.2238e-05 |  | 0 |  | -3.7334e-05 |  | 2.4509e-06 |  | 7.4619e-05 |  | -0.00025377 |  | #REF! |  | #REF! |  | 0.00011248 |  | 0.00011852 |  | #REF! |  | 0.00010734 |  | 0.00014825 |  | 0.11829 |  | 1.8491e-05 |  | 1.8491e-05 |  | 0.00089903 |  | 0.21379 |  | 4.2236e-06 |  | 0.15993 |  | 0 |  | 0.0008939
| #REF! |  | 8.4279e-05 |  | -5.9858e-05 |  | 0.0001013 |  | -0.00012681 |  | 0 |  | -5.6738e-05 |  | 2.4464e-06 |  | 4.2043e-05 |  | 2.9149e-05 |  | #REF! |  | #REF! |  | 9.5788e-05 |  | 4.5278e-05 |  | #REF! |  | 5.6835e-05 |  | 7.2136e-05 |  | 0.11787 |  | 7.2362e-05 |  | 7.2362e-05 |  | 0.00086954 |  | 0.21506 |  | 7.601e-06 |  | 0.16017 |  | 0 |  | 0.00081133
| #REF! |  | 0.00010806 |  | -2.5921e-05 |  | 0.0001013 |  | -0.00021455 |  | 0 |  | -4.4623e-05 |  | 2.4724e-06 |  | 4.2044e-05 |  | 0.00017291 |  | #REF! |  | #REF! |  | 9.5792e-05 |  | 4.5266e-05 |  | #REF! |  | 5.6837e-05 |  | 7.2139e-05 |  | 0.11732 |  | 8.6754e-05 |  | 8.6754e-05 |  | 0.00068205 |  | 0.2181 |  | 7.6014e-06 |  | 0.16058 |  | 0 |  | 0.00057774
| #REF! |  | 0.00012224 |  | 7.9293e-05 |  | 6.8742e-05 |  | -0.00012269 |  | 0 |  | -4.1368e-05 |  | 2.5021e-06 |  | 8.2591e-05 |  | -9.2806e-06 |  | #REF! |  | #REF! |  | 0.00011949 |  | 7.2546e-05 |  | #REF! |  | 0.00011051 |  | 4.8958e-05 |  | 0.11672 |  | 6.0265e-05 |  | 6.0265e-05 |  | 0.00075774 |  | 0.21899 |  | 5.912e-06 |  | 0.16107 |  | 0 |  | 0.00065441
| #REF! |  | 0.00012603 |  | 2.8263e-06 |  | 6.8748e-05 |  | -0.00010727 |  | 0 |  | -8.6139e-05 |  | 2.4842e-06 |  | 8.2594e-05 |  | -0.00013418 |  | #REF! |  | #REF! |  | 0.00011949 |  | 7.2527e-05 |  | #REF! |  | 0.00011051 |  | 4.896e-05 |  | 0.11624 |  | -5.1475e-05 |  | -5.1475e-05 |  | 0.00095706 |  | 0.21989 |  | 5.912e-06 |  | 0.16159 |  | 0 |  | 0.00093535
| #REF! |  | 0.00010762 |  | -9.9063e-05 |  | 9.1068e-05 |  | -0.00011407 |  | 0 |  | -9.658e-05 |  | 2.439e-06 |  | 0.00010765 |  | 3.8032e-05 |  | #REF! |  | #REF! |  | 6.8875e-05 |  | 6.964e-05 |  | #REF! |  | 9.1499e-05 |  | 0.00013232 |  | 0.11592 |  | -8.7331e-05 |  | -8.7331e-05 |  | 0.00090323 |  | 0.22209 |  | 4.2236e-06 |  | 0.16211 |  | 0 |  | 0.00086607
| #REF! |  | -2.2363e-05 |  | -6.6813e-05 |  | 9.1076e-05 |  | -4.8534e-05 |  | 0 |  | -4.2146e-05 |  | 2.462e-06 |  | 0.00010765 |  | -1.7587e-05 |  | #REF! |  | #REF! |  | 6.8877e-05 |  | 6.964e-05 |  | #REF! |  | 9.1503e-05 |  | 0.00013232 |  | 0.11565 |  | 1.6328e-06 |  | 1.6328e-06 |  | 0.0008175 |  | 0.22331 |  | 4.2238e-06 |  | 0.1626 |  | 0 |  | 0.00086951
| #REF! |  | 2.1648e-05 |  | -5.7456e-05 |  | 4.2884e-05 |  | -9.1825e-05 |  | 0 |  | -3.6916e-05 |  | 2.5243e-06 |  | 6.1984e-05 |  | 6.08e-05 |  | #REF! |  | #REF! |  | 0 |  | 1.9395e-05 |  | #REF! |  | 7.1529e-05 |  | 8.7618e-05 |  | 0.1152 |  | 1.1826e-05 |  | 1.1826e-05 |  | 0.00094528 |  | 0.22525 |  | 4.2238e-06 |  | 0.16309 |  | 0 |  | 0.00067938
| #REF! |  | 5.9564e-05 |  | -0.00015283 |  | 4.2888e-05 |  | -9.3456e-05 |  | 0 |  | -6.7038e-05 |  | 2.622e-06 |  | 6.1987e-05 |  | 0.00012361 |  | #REF! |  | #REF! |  | 0 |  | 1.9395e-05 |  | #REF! |  | 7.1531e-05 |  | 8.7621e-05 |  | 0.11445 |  | -6.5248e-05 |  | -6.5248e-05 |  | 0.00085619 |  | 0.22639 |  | 4.2238e-06 |  | 0.16357 |  | 0 |  | 0.00084169
| #REF! |  | 2.1321e-05 |  | -0.00014378 |  | 6.5151e-05 |  | -8.862e-05 |  | 0 |  | -7.1965e-05 |  | 2.6585e-06 |  | 9.8768e-05 |  | 1.595e-05 |  | #REF! |  | #REF! |  | 0 |  | 1.4137e-05 |  | #REF! |  | 5.8615e-05 |  | 0.00012314 |  | 0.11336 |  | -0.00014585 |  | -0.00014585 |  | 0.00087974 |  | 0.22796 |  | 5.9127e-06 |  | 0.16394 |  | 0 |  | 0.0011768
| #REF! |  | -1.4256e-05 |  | -3.8845e-05 |  | 6.5156e-05 |  | -0.00015286 |  | 0 |  | -5.8293e-05 |  | 2.6394e-06 |  | 9.8772e-05 |  | 7.0108e-05 |  | #REF! |  | #REF! |  | 0 |  | 1.4141e-05 |  | #REF! |  | 5.8617e-05 |  | 0.00012314 |  | 0.11201 |  | -0.00015181 |  | -0.00015181 |  | 0.0011489 |  | 0.22892 |  | 5.9127e-06 |  | 0.16421 |  | 0 |  | 0.001062
| #REF! |  | -9.2252e-05 |  | -4.5055e-05 |  | 6.9994e-05 |  | -0.00014928 |  | 0 |  | -5.144e-05 |  | 2.5818e-06 |  | 4.6281e-05 |  | -6.1042e-05 |  | #REF! |  | #REF! |  | 2.4194e-05 |  | 1.836e-05 |  | #REF! |  | 5.2064e-05 |  | 5.6649e-05 |  | 0.11064 |  | -8.7251e-05 |  | -8.7251e-05 |  | 0.00092263 |  | 0.2282 |  | 4.2241e-06 |  | 0.16439 |  | 0 |  | 0.00098918
| #REF! |  | -9.1598e-05 |  | -0.00010025 |  | 6.9994e-05 |  | -5.8657e-05 |  | 0 |  | -4.5838e-05 |  | 2.458e-06 |  | 4.6283e-05 |  | -7.6542e-05 |  | #REF! |  | #REF! |  | 2.4195e-05 |  | 1.8355e-05 |  | #REF! |  | 5.2066e-05 |  | 5.6651e-05 |  | 0.10939 |  | -5.9672e-05 |  | -5.9672e-05 |  | 0.00069807 |  | 0.22984 |  | 4.2241e-06 |  | 0.1645 |  | 0 |  | 0.00096346
| #REF! |  | -1.185e-05 |  | -9.4086e-05 |  | 1.2555e-05 |  | -0.00015838 |  | 0 |  | -3.1512e-05 |  | 2.4253e-06 |  | 0.00010499 |  | 6.1473e-05 |  | #REF! |  | #REF! |  | 0 |  | 5.7607e-05 |  | #REF! |  | 8.0571e-05 |  | 7.6546e-05 |  | 0.10837 |  | -2.8071e-05 |  | -2.8071e-05 |  | 0.00084105 |  | 0.23123 |  | 5.913e-06 |  | 0.16454 |  | 0 |  | 0.00091612
| #REF! |  | -3.8504e-05 |  | -0.00023116 |  | 1.2558e-05 |  | -0.00028647 |  | 0 |  | -4.8417e-05 |  | 2.5008e-06 |  | 0.00010499 |  | -7.3323e-05 |  | #REF! |  | #REF! |  | 0 |  | 5.7607e-05 |  | #REF! |  | 8.0573e-05 |  | 7.6549e-05 |  | 0.10747 |  | -0.00011158 |  | -0.00011158 |  | 0.00096222 |  | 0.2322 |  | 5.913e-06 |  | 0.16456 |  | 0 |  | 0.00095439
| #REF! |  | -9.5631e-05 |  | -0.00028372 |  | 0 |  | -0.00015056 |  | 0 |  | -6.3965e-05 |  | 2.6101e-06 |  | 6.0428e-05 |  | 3.3479e-05 |  | #REF! |  | #REF! |  | 3.5435e-05 |  | 7.3243e-06 |  | #REF! |  | 4.3758e-05 |  | 9.246e-05 |  | 0.10655 |  | -0.00012101 |  | -0.00012101 |  | 0.00074012 |  | 0.23265 |  | 9.2925e-06 |  | 0.16456 |  | 0 |  | 0.0011817
| #REF! |  | -2.9714e-06 |  | -0.00018363 |  | 0 |  | -6.3004e-05 |  | 0 |  | -6.1696e-05 |  | 2.6089e-06 |  | 6.0431e-05 |  | 0.00031713 |  | #REF! |  | #REF! |  | 3.5436e-05 |  | 7.3224e-06 |  | #REF! |  | 4.376e-05 |  | 9.2463e-05 |  | 0.10568 |  | 2.4642e-05 |  | 2.4642e-05 |  | 0.00065438 |  | 0.23318 |  | 9.2925e-06 |  | 0.16461 |  | 0 |  | 0.0011933
| #REF! |  | 3.9671e-05 |  | -2.0582e-05 |  | 8.0882e-05 |  | -3.7371e-05 |  | 0 |  | -3.4954e-05 |  | 2.5039e-06 |  | 9.1699e-05 |  | 0.00025142 |  | #REF! |  | #REF! |  | 9.7002e-05 |  | 6.9685e-05 |  | #REF! |  | 9.1542e-05 |  | 0.00010521 |  | 0.10468 |  | 4.3618e-05 |  | 4.3618e-05 |  | 0.00093867 |  | 0.23449 |  | 7.6032e-06 |  | 0.16479 |  | 0 |  | 0.00079088
| #REF! |  | -1.831e-06 |  | 6.2123e-06 |  | 8.0889e-05 |  | -0.00010638 |  | 0 |  | -3.1645e-05 |  | 2.5276e-06 |  | 9.1702e-05 |  | 0.00011436 |  | #REF! |  | #REF! |  | 9.7006e-05 |  | 6.9702e-05 |  | #REF! |  | 9.1546e-05 |  | 0.00010522 |  | 0.1035 |  | -4.2542e-05 |  | -4.2542e-05 |  | 0.00087979 |  | 0.23508 |  | 7.6032e-06 |  | 0.16519 |  | 0 |  | 0.00073525
| #REF! |  | 0.00011748 |  | 6.6565e-05 |  | 3.6639e-05 |  | -0.00013095 |  | 0 |  | -2.6607e-05 |  | 2.6246e-06 |  | 9.3531e-05 |  | -0.0001254 |  | #REF! |  | #REF! |  | 0.00018597 |  | 0.0001011 |  | #REF! |  | 8.0627e-05 |  | 0.0001436 |  | 0.1021 |  | -2.1492e-05 |  | -2.1492e-05 |  | 0.00079236 |  | 0.23522 |  | 4.2246e-06 |  | 0.16572 |  | 0 |  | 0.00089548
| #REF! |  | 0.00019496 |  | 9.3298e-05 |  | 3.6639e-05 |  | -7.8488e-05 |  | 0 |  | -2.6451e-05 |  | 2.7333e-06 |  | 9.3535e-05 |  | -0.0002394 |  | #REF! |  | #REF! |  | 0.00018597 |  | 0.0001011 |  | #REF! |  | 8.063e-05 |  | 0.00014361 |  | 0.10067 |  | 1.2512e-05 |  | 1.2512e-05 |  | 0.00095801 |  | 0.2353 |  | 4.2246e-06 |  | 0.16624 |  | 0 |  | 0.00073177
| #REF! |  | 9.2737e-05 |  | -5.2847e-05 |  | 2.3034e-05 |  | -0.00015648 |  | 0 |  | -5.6363e-05 |  | 2.7429e-06 |  | 9.4746e-05 |  | -0.00011804 |  | #REF! |  | #REF! |  | 4.595e-05 |  | 8.0243e-06 |  | #REF! |  | 0.00013176 |  | 0.00015987 |  | 0.099338 |  | -3.433e-05 |  | -3.433e-05 |  | 0.00090502 |  | 0.23503 |  | 4.2248e-06 |  | 0.1667 |  | 0 |  | 0.00079225
| #REF! |  | 6.6963e-05 |  | -3.2029e-05 |  | 2.3034e-05 |  | -0.00018065 |  | 0 |  | -5.771e-05 |  | 2.7145e-06 |  | 9.475e-05 |  | 9.1741e-05 |  | #REF! |  | #REF! |  | 4.5952e-05 |  | 8.0243e-06 |  | #REF! |  | 0.00013177 |  | 0.00015987 |  | 0.097843 |  | -4.357e-05 |  | -4.357e-05 |  | 0.00090171 |  | 0.2355 |  | 4.2248e-06 |  | 0.16707 |  | 0 |  | 0.00098596
| #REF! |  | 6.7328e-05 |  | -8.8298e-05 |  | 6.4008e-05 |  | -0.00012892 |  | 0 |  | -5.9103e-05 |  | 2.671e-06 |  | 0.00010883 |  | -0.00011325 |  | #REF! |  | #REF! |  | 2.4001e-05 |  | 1.0151e-05 |  | #REF! |  | 0 |  | 7.2539e-05 |  | 0.096213 |  | -5.9463e-05 |  | -5.9463e-05 |  | 0.00093452 |  | 0.23623 |  | 5.9137e-06 |  | 0.16729 |  | 0 |  | 0.0009222
| #REF! |  | -1.5533e-06 |  | -9.7842e-05 |  | 6.4013e-05 |  | -9.1543e-05 |  | 0 |  | -8.1445e-05 |  | 2.5919e-06 |  | 0.00010883 |  | -6.7711e-05 |  | #REF! |  | #REF! |  | 2.4002e-05 |  | 1.0153e-05 |  | #REF! |  | 0 |  | 7.2542e-05 |  | 0.0946 |  | -2.2635e-05 |  | -2.2635e-05 |  | 0.00074526 |  | 0.23704 |  | 5.9141e-06 |  | 0.16737 |  | 0 |  | 0.00081196
| #REF! |  | 5.7176e-07 |  | -0.0001002 |  | 0.00011837 |  | -0.00018419 |  | 0 |  | -9.4207e-05 |  | 2.5554e-06 |  | 3.9782e-05 |  | 0.0002531 |  | #REF! |  | #REF! |  | 7.6714e-05 |  | 2.9764e-05 |  | #REF! |  | 6.9955e-06 |  | 0.00015776 |  | 0.093243 |  | -5.7715e-05 |  | -5.7715e-05 |  | 0.00076124 |  | 0.23712 |  | 7.6037e-06 |  | 0.1673 |  | 0 |  | 0.0006902
| #REF! |  | 2.3113e-05 |  | -0.000131 |  | 0.00011838 |  | -0.00016778 |  | 0 |  | -5.4729e-05 |  | 2.4924e-06 |  | 3.9783e-05 |  | -0.00016189 |  | #REF! |  | #REF! |  | 7.6717e-05 |  | 2.9772e-05 |  | #REF! |  | 6.9958e-06 |  | 0.00015777 |  | 0.092057 |  | -2.0101e-06 |  | -2.0101e-06 |  | 0.00079152 |  | 0.23688 |  | 7.6041e-06 |  | 0.16714 |  | 0 |  | 0.00086671
| #REF! |  | 3.1517e-05 |  | -0.00013532 |  | 0.00011838 |  | -8.4403e-05 |  | 0 |  | -4.2309e-05 |  | 2.466e-06 |  | 0.00010625 |  | -7.569e-05 |  | #REF! |  | #REF! |  | 4.7932e-05 |  | 1.2002e-05 |  | #REF! |  | 7.1146e-06 |  | 0.00010738 |  | 0.090834 |  | 4.9284e-06 |  | 4.9284e-06 |  | 0.00076465 |  | 0.23732 |  | 4.2253e-06 |  | 0.1669 |  | 0 |  | 0.00091408
| #REF! |  | 1.4446e-05 |  | -0.00013319 |  | 0.0001184 |  | -0.00014486 |  | 0 |  | -5.5756e-05 |  | 2.4684e-06 |  | 0.00010625 |  | 0.00012029 |  | #REF! |  | #REF! |  | 4.7934e-05 |  | 1.2002e-05 |  | #REF! |  | 7.1148e-06 |  | 0.00010738 |  | 0.089528 |  | -1.9221e-05 |  | -1.9221e-05 |  | 0.00082769 |  | 0.23735 |  | 4.2251e-06 |  | 0.16661 |  | 0 |  | 0.00090267
| #REF! |  | -1.0966e-05 |  | -0.00012391 |  | 9.1219e-05 |  | -0.00014307 |  | 0 |  | -5.469e-05 |  | 2.5005e-06 |  | 1.3289e-05 |  | -3.5007e-05 |  | #REF! |  | #REF! |  | 9.145e-05 |  | 5.1853e-05 |  | #REF! |  | 7.8216e-05 |  | 6.8051e-05 |  | 0.088129 |  | -1.6117e-05 |  | -1.6117e-05 |  | 0.00081008 |  | 0.23763 |  | 5.9144e-06 |  | 0.1664 |  | 0 |  | 0.00086304
| #REF! |  | 5.4179e-05 |  | -4.0677e-05 |  | 9.1227e-05 |  | -0.00012162 |  | 0 |  | -4.7202e-05 |  | 2.5381e-06 |  | 1.329e-05 |  | -7.4723e-05 |  | #REF! |  | #REF! |  | 9.1453e-05 |  | 5.1853e-05 |  | #REF! |  | 7.8219e-05 |  | 6.8053e-05 |  | 0.086708 |  | -7.3994e-05 |  | -7.3994e-05 |  | 0.00079241 |  | 0.23667 |  | 5.9144e-06 |  | 0.16625 |  | 0 |  | 0.00069154
| #REF! |  | -1.6815e-05 |  | 9.7165e-05 |  | 6.8879e-05 |  | -7.9825e-05 |  | 0 |  | -3.139e-05 |  | 2.5437e-06 |  | 0.0001192 |  | -6.3049e-05 |  | #REF! |  | #REF! |  | 0.00014104 |  | 0.00010329 |  | #REF! |  | 9.4157e-05 |  | 8.2959e-05 |  | 0.085155 |  | -4.6123e-05 |  | -4.6123e-05 |  | 0.00078395 |  | 0.2358 |  | 5.9148e-06 |  | 0.16614 |  | 0 |  | 0.00060681
| #REF! |  | -7.6946e-05 |  | 8.5545e-05 |  | 6.8885e-05 |  | -6.9995e-05 |  | 0 |  | -5.8935e-05 |  | 2.5047e-06 |  | 0.0001192 |  | -8.724e-06 |  | #REF! |  | #REF! |  | 0.00014104 |  | 0.00010327 |  | #REF! |  | 9.4161e-05 |  | 8.2962e-05 |  | 0.083571 |  | -9.5712e-05 |  | -9.5712e-05 |  | 0.00078573 |  | 0.2365 |  | 5.9144e-06 |  | 0.16604 |  | 0 |  | 0.00056391
| #REF! |  | 4.9922e-06 |  | 7.5499e-05 |  | 8.2789e-05 |  | -0.00013615 |  | 0 |  | -5.6177e-05 |  | 2.4624e-06 |  | 9.7472e-05 |  | 0.00011781 |  | #REF! |  | #REF! |  | 9.3564e-05 |  | 6.4789e-05 |  | #REF! |  | 0.00014385 |  | 0.00011779 |  | 0.082104 |  | -8.4641e-05 |  | -8.4641e-05 |  | 0.00085971 |  | 0.23699 |  | 5.9148e-06 |  | 0.16589 |  | 0 |  | 0.00061493
| #REF! |  | 0.00010086 |  | -2.1315e-05 |  | 8.2789e-05 |  | -0.00016101 |  | 0 |  | -3.1765e-05 |  | 2.4274e-06 |  | 9.7475e-05 |  | 0.00019158 |  | #REF! |  | #REF! |  | 9.3568e-05 |  | 6.4789e-05 |  | #REF! |  | 0.00014385 |  | 0.00011779 |  | 0.080756 |  | -5.2615e-06 |  | -5.2615e-06 |  | 0.00094971 |  | 0.23624 |  | 5.9148e-06 |  | 0.16578 |  | 0 |  | 0.00061976
| #REF! |  | 9.2741e-05 |  | -9.6433e-05 |  | 4.5062e-05 |  | -0.00013129 |  | 0 |  | -4.3158e-05 |  | 2.4415e-06 |  | 8.5948e-05 |  | 0.00014846 |  | #REF! |  | #REF! |  | 6.8581e-05 |  | 7.3125e-05 |  | #REF! |  | 0 |  | 5.4493e-05 |  | 0.079366 |  | 2.9294e-05 |  | 2.9294e-05 |  | 0.0010482 |  | 0.23462 |  | 5.9148e-06 |  | 0.16579 |  | 0 |  | 0.0006509
| #REF! |  | -7.2962e-05 |  | -7.1017e-05 |  | 4.5066e-05 |  | -0.00012614 |  | 0 |  | -6.4536e-05 |  | 2.5547e-06 |  | 8.5951e-05 |  | 9.3774e-05 |  | #REF! |  | #REF! |  | 6.8583e-05 |  | 7.3125e-05 |  | #REF! |  | 0 |  | 5.4494e-05 |  | 0.0779 |  | 2.4694e-05 |  | 2.4694e-05 |  | 0.0010582 |  | 0.23456 |  | 5.9151e-06 |  | 0.16588 |  | 0 |  | 0.0008043
| #REF! |  | -8.1355e-06 |  | 4.0803e-05 |  | 0.00011001 |  | -7.9533e-05 |  | 0 |  | -3.791e-05 |  | 2.6549e-06 |  | 8.9313e-05 |  | 2.4995e-06 |  | #REF! |  | #REF! |  | 9.2348e-05 |  | 8.1862e-05 |  | #REF! |  | 0.00010618 |  | 0.00011623 |  | 0.076435 |  | 3.1095e-05 |  | 3.1095e-05 |  | 0.0011256 |  | 0.23359 |  | 5.9151e-06 |  | 0.16607 |  | 0 |  | 0.00081474
| #REF! |  | 6.2217e-05 |  | 5.9773e-06 |  | 0.00011002 |  | -8.443e-05 |  | 0 |  | -1.9972e-05 |  | 2.7268e-06 |  | 8.9316e-05 |  | -0.00015107 |  | #REF! |  | #REF! |  | 9.2352e-05 |  | 8.1883e-05 |  | #REF! |  | 0.00010619 |  | 0.00011624 |  | 0.074947 |  | -4.1314e-05 |  | -4.1314e-05 |  | 0.0011348 |  | 0.23209 |  | 5.9151e-06 |  | 0.16627 |  | 0 |  | 0.0008145
| #REF! |  | -2.0642e-05 |  | 7.8252e-05 |  | 0.00012575 |  | -0.00012337 |  | 0 |  | -3.0796e-05 |  | 2.6939e-06 |  | 0.00011502 |  | -0.00021904 |  | #REF! |  | #REF! |  | 0.00020491 |  | 0.00010434 |  | #REF! |  | 9.9851e-05 |  | 0.0001487 |  | 0.073374 |  | -4.8049e-05 |  | -4.8049e-05 |  | 0.0009035 |  | 0.23182 |  | 4.2261e-06 |  | 0.16644 |  | 0 |  | 0.00065458
| #REF! |  | 8.6638e-05 |  | 0.00013718 |  | 0.00012576 |  | -8.4989e-05 |  | 0 |  | -3.7897e-05 |  | 2.6562e-06 |  | 0.00011503 |  | -9.4477e-05 |  | #REF! |  | #REF! |  | 0.00020492 |  | 0.00010437 |  | #REF! |  | 9.9854e-05 |  | 0.00014871 |  | 0.071742 |  | 1.775e-05 |  | 1.775e-05 |  | 0.00078825 |  | 0.23083 |  | 4.2258e-06 |  | 0.16657 |  | 0 |  | 0.00090295
| #REF! |  | 0.00013722 |  | -4.0362e-05 |  | 3.7742e-05 |  | 1.3489e-05 |  | 0 |  | -4.1156e-05 |  | 2.6437e-06 |  | 9.7525e-05 |  | 3.9018e-05 |  | #REF! |  | #REF! |  | 0.0001474 |  | 4.4858e-05 |  | #REF! |  | 6.8204e-05 |  | 0.00014354 |  | 0.070109 |  | 3.5249e-05 |  | 3.5249e-05 |  | 0.00092627 |  | 0.22947 |  | 5.9155e-06 |  | 0.1666 |  | 0 |  | 0.0011144
| #REF! |  | 2.9239e-05 |  | -2.1838e-05 |  | 3.7745e-05 |  | -9.2637e-05 |  | 0 |  | -3.051e-05 |  | 2.5341e-06 |  | 9.7529e-05 |  | 0.00043149 |  | #REF! |  | #REF! |  | 0.00014741 |  | 4.4858e-05 |  | #REF! |  | 6.8206e-05 |  | 0.00014355 |  | 0.068525 |  | 2.3129e-05 |  | 2.3129e-05 |  | 0.00093379 |  | 0.22776 |  | 5.9155e-06 |  | 0.16658 |  | 0 |  | 0.00081822
| #REF! |  | 7.0496e-05 |  | -5.1496e-06 |  | 0.0001161 |  | -0.00019762 |  | 0 |  | -4.8263e-05 |  | 2.4386e-06 |  | 2.9492e-05 |  | 0.00041148 |  | #REF! |  | #REF! |  | 9.5342e-05 |  | 5.2869e-05 |  | #REF! |  | 0.00014315 |  | 0.00011729 |  | 0.067079 |  | 5.964e-05 |  | 5.964e-05 |  | 0.00081858 |  | 0.22704 |  | 5.9158e-06 |  | 0.16663 |  | 0 |  | 0.001026
| #REF! |  | 0.00011597 |  | -4.7956e-05 |  | 0.00011611 |  | -4.2504e-05 |  | 0 |  | -4.8433e-05 |  | 2.3747e-06 |  | 2.9493e-05 |  | -9.1934e-05 |  | #REF! |  | #REF! |  | 9.5346e-05 |  | 5.2869e-05 |  | #REF! |  | 0.00014316 |  | 0.0001173 |  | 0.065725 |  | 6.8481e-05 |  | 6.8481e-05 |  | 0.00096323 |  | 0.22639 |  | 5.9155e-06 |  | 0.16671 |  | 0 |  | 0.00092988
| #REF! |  | 5.3118e-05 |  | -9.7447e-05 |  | 8.8906e-05 |  | -8.6792e-05 |  | 0 |  | -5.8354e-05 |  | 2.411e-06 |  | 7.0301e-05 |  | 2.3341e-05 |  | #REF! |  | #REF! |  | 5.9429e-05 |  | 4.439e-05 |  | #REF! |  | 7.691e-05 |  | 3.6571e-05 |  | 0.064308 |  | -3.2195e-07 |  | -3.2195e-07 |  | 0.00099273 |  | 0.22477 |  | 5.9158e-06 |  | 0.16679 |  | 0 |  | 0.00098556
| #REF! |  | -1.5365e-05 |  | -9.1954e-05 |  | 8.8913e-05 |  | -0.00011249 |  | 0 |  | -5.084e-05 |  | 2.547e-06 |  | 7.0304e-05 |  | 0.00024813 |  | #REF! |  | #REF! |  | 5.9431e-05 |  | 4.4402e-05 |  | #REF! |  | 7.6913e-05 |  | 3.6573e-05 |  | 0.06277 |  | 2.3648e-06 |  | 2.3648e-06 |  | 0.00087579 |  | 0.22254 |  | 5.9162e-06 |  | 0.16686 |  | 0 |  | 0.0012871
| #REF! |  | -3.8293e-05 |  | -0.00017332 |  | 3.8806e-05 |  | -9.061e-05 |  | 0 |  | -6.0892e-05 |  | 2.647e-06 |  | 3.4148e-05 |  | 0.00033373 |  | #REF! |  | #REF! |  | 0 |  | 7.2375e-06 |  | #REF! |  | 9.9708e-05 |  | 8.774e-05 |  | 0.061207 |  | -1.6855e-05 |  | -1.6855e-05 |  | 0.00081943 |  | 0.22089 |  | 5.9158e-06 |  | 0.16706 |  | 0 |  | 0.0010251
| #REF! |  | -3.6337e-05 |  | -5.2049e-05 |  | 3.8813e-05 |  | -0.00016993 |  | 0 |  | -7.0586e-05 |  | 2.738e-06 |  | 3.4149e-05 |  | 0.00023605 |  | #REF! |  | #REF! |  | 0 |  | 7.2356e-06 |  | #REF! |  | 9.9712e-05 |  | 8.7743e-05 |  | 0.059732 |  | -2.7857e-05 |  | -2.7857e-05 |  | 0.00068065 |  | 0.21939 |  | 5.9162e-06 |  | 0.1674 |  | 0 |  | 0.00086487
| #REF! |  | 3.9892e-05 |  | 7.7116e-05 |  | 9.1347e-05 |  | -0.00014384 |  | 0 |  | -5.6219e-05 |  | 2.7268e-06 |  | 0.0001064 |  | -0.00015423 |  | #REF! |  | #REF! |  | 5.3653e-05 |  | 6.7913e-05 |  | #REF! |  | 0.00010293 |  | 8.5582e-05 |  | 0.058305 |  | 3.0394e-05 |  | 3.0394e-05 |  | 0.00072941 |  | 0.21696 |  | 4.2266e-06 |  | 0.16776 |  | 0 |  | 0.0008848
| #REF! |  | 0.00012889 |  | -0.00014799 |  | 9.1355e-05 |  | -8.223e-05 |  | 0 |  | -4.9137e-05 |  | 2.6452e-06 |  | 0.00010641 |  | -0.00028147 |  | #REF! |  | #REF! |  | 5.3655e-05 |  | 6.7913e-05 |  | #REF! |  | 0.00010293 |  | 8.5585e-05 |  | 0.056889 |  | -5.9565e-06 |  | -5.9565e-06 |  | 0.00076647 |  | 0.21413 |  | 4.2266e-06 |  | 0.1681 |  | 0 |  | 0.00075575
| #REF! |  | 7.2369e-05 |  | -0.00012964 |  | 4.1966e-05 |  | -5.9107e-05 |  | 0 |  | -2.4398e-05 |  | 2.5782e-06 |  | 0.00015038 |  | 6.0052e-05 |  | #REF! |  | #REF! |  | 0.0001311 |  | 0.00010972 |  | #REF! |  | 5.0936e-05 |  | 9.3416e-05 |  | 0.055492 |  | -5.9568e-06 |  | -5.9568e-06 |  | 0.00075885 |  | 0.21206 |  | 2.5361e-06 |  | 0.16825 |  | 0 |  | 0.00054098
| #REF! |  | 1.4009e-05 |  | -3.5509e-05 |  | 4.197e-05 |  | -5.6032e-05 |  | 0 |  | -3.5593e-05 |  | 2.5282e-06 |  | 0.00015038 |  | 0.00027602 |  | #REF! |  | #REF! |  | 0.00013111 |  | 0.00010969 |  | #REF! |  | 5.0938e-05 |  | 9.342e-05 |  | 0.054064 |  | 2.3143e-05 |  | 2.3143e-05 |  | 0.00090698 |  | 0.2102 |  | 2.536e-06 |  | 0.16825 |  | 0 |  | 0.00071298
| #REF! |  | 7.1406e-05 |  | -4.4943e-05 |  | 5.1413e-05 |  | -0.00011277 |  | 0 |  | -3.313e-05 |  | 2.5459e-06 |  | 2.1662e-05 |  | 0.00021579 |  | #REF! |  | #REF! |  | 7.4248e-05 |  | 6.2309e-05 |  | #REF! |  | 0.00010297 |  | 0.00012532 |  | 0.052706 |  | 3.506e-05 |  | 3.506e-05 |  | 0.00091791 |  | 0.20756 |  | 5.9165e-06 |  | 0.1681 |  | 0 |  | 0.00094522
| #REF! |  | 1.0111e-06 |  | -3.7248e-05 |  | 5.1422e-05 |  | -0.00021209 |  | 0 |  | -1.169e-05 |  | 2.5352e-06 |  | 2.1662e-05 |  | -2.1967e-05 |  | #REF! |  | #REF! |  | 7.4251e-05 |  | 6.2325e-05 |  | #REF! |  | 0.00010297 |  | 0.00012533 |  | 0.051409 |  | 4.2559e-05 |  | 4.2559e-05 |  | 0.00090445 |  | 0.2062 |  | 5.9169e-06 |  | 0.16786 |  | 0 |  | 0.00069538
| #REF! |  | -5.7557e-05 |  | -8.4388e-05 |  | 9.7437e-05 |  | -0.00020148 |  | 0 |  | -1.9753e-05 |  | 2.5085e-06 |  | 6.8157e-05 |  | -0.0002422 |  | #REF! |  | #REF! |  | 0.00011618 |  | 1.5069e-05 |  | #REF! |  | 2.7001e-05 |  | 6.5445e-05 |  | 0.050166 |  | 5.4622e-06 |  | 5.4622e-06 |  | 0.00084219 |  | 0.2052 |  | 5.9165e-06 |  | 0.16753 |  | 0 |  | 0.00062354
| #REF! |  | 5.7757e-05 |  | -0.00012569 |  | 9.7445e-05 |  | -0.0002214 |  | 0 |  | -4.1757e-05 |  | 2.5204e-06 |  | 6.816e-05 |  | -0.0003606 |  | #REF! |  | #REF! |  | 0.00011618 |  | 1.5069e-05 |  | #REF! |  | 2.7002e-05 |  | 6.5448e-05 |  | 0.04893 |  | -2.995e-05 |  | -2.995e-05 |  | 0.00088179 |  | 0.20213 |  | 5.9169e-06 |  | 0.16711 |  | 0 |  | 0.00086393
| #REF! |  | -2.4376e-05 |  | -8.2452e-05 |  | 5.4579e-05 |  | -0.00018356 |  | 0 |  | -2.5373e-05 |  | 2.723e-06 |  | 9.5099e-05 |  | -0.00019378 |  | #REF! |  | #REF! |  | 8.7644e-05 |  | 2.498e-05 |  | #REF! |  | 7.199e-05 |  | 0.00016542 |  | 0.047575 |  | -0.0001326 |  | -0.0001326 |  | 0.00096166 |  | 0.19868 |  | 5.9169e-06 |  | 0.16669 |  | 0 |  | 0.00082002
| #REF! |  | 7.4251e-05 |  | 4.3439e-05 |  | 5.4583e-05 |  | 9.3064e-05 |  | 0 |  | 0.00016318 |  | 2.2596e-06 |  | 0.00013533 |  | 0.00018408 |  | #REF! |  | #REF! |  | 0.00018659 |  | 5.5431e-05 |  | #REF! |  | 0.00017839 |  | 0.0002472 |  | 0.04601 |  | 0.00012836 |  | 0.00012836 |  | 0.00099117 |  | 0.19446 |  | 8.1713e-06 |  | 0.16635 |  | 0 |  | 0.00078729
| #REF! |  | 5.6744e-05 |  | -4.4807e-05 |  | 7.1437e-05 |  | -0.00010317 |  | 0 |  | -2.5239e-05 |  | 1.8057e-06 |  | 4.0226e-05 |  | -1.3678e-05 |  | #REF! |  | #REF! |  | 9.8947e-05 |  | 3.0451e-05 |  | #REF! |  | 0.0001064 |  | 8.1779e-05 |  | 0.044455 |  | 3.5306e-05 |  | 3.5306e-05 |  | 0.00089777 |  | 0.19075 |  | 2.2546e-06 |  | 0.16613 |  | 0 |  | 0.00062589
| #REF! |  | 1.923e-06 |  | -1.561e-05 |  | 7.1443e-05 |  | -3.2446e-05 |  | 0 |  | -3.1939e-05 |  | 1.156e-06 |  | 2.2738e-05 |  | -0.00024185 |  | #REF! |  | #REF! |  | 2.6931e-05 |  | 4.2925e-05 |  | #REF! |  | 8.1919e-05 |  | 8.1112e-05 |  | 0.043076 |  | -1.2436e-05 |  | -1.2436e-05 |  | 0.00085066 |  | 0.18678 |  | 2.2546e-06 |  | 0.16595 |  | 0 |  | 0.00079563
| #REF! |  | 1.3149e-05 |  | -8.7579e-05 |  | 6.1756e-05 |  | -8.2126e-06 |  | 0 |  | -3.8609e-05 |  | 1.1212e-06 |  | 2.2739e-05 |  | -0.00021618 |  | #REF! |  | #REF! |  | 2.6932e-05 |  | 4.2914e-05 |  | #REF! |  | 8.1921e-05 |  | 8.1115e-05 |  | 0.041926 |  | -2.5152e-05 |  | -2.5152e-05 |  | 0.00081616 |  | 0.18271 |  | 3.1001e-06 |  | 0.16578 |  | 0 |  | 0.0009745
| #REF! |  | 2.6152e-05 |  | -0.00014427 |  | 6.1766e-05 |  | -9.0278e-05 |  | 0 |  | -4.3114e-05 |  | 1.0674e-06 |  | 4.1153e-05 |  | -2.675e-05 |  | #REF! |  | #REF! |  | 4.7758e-05 |  | 2.9491e-05 |  | #REF! |  | 1.7685e-05 |  | 5.68e-05 |  | 0.040807 |  | -9.9747e-05 |  | -9.9747e-05 |  | 0.00070678 |  | 0.17978 |  | 1.4091e-06 |  | 0.16552 |  | 0 |  | 0.00087787
| #REF! |  | 3.9398e-05 |  | -0.00015346 |  | 8.841e-05 |  | -0.00015583 |  | 0 |  | -5.6035e-05 |  | 1.0377e-06 |  | 4.1155e-05 |  | -0.00011479 |  | #REF! |  | #REF! |  | 4.776e-05 |  | 2.9491e-05 |  | #REF! |  | 1.7685e-05 |  | 5.6802e-05 |  | 0.039699 |  | -0.00012472 |  | -0.00012472 |  | 0.00077493 |  | 0.17631 |  | 1.4092e-06 |  | 0.16518 |  | 0 |  | 0.00062024
| #REF! |  | 5.2544e-06 |  | -3.171e-05 |  | 8.8418e-05 |  | -0.00013387 |  | 0 |  | -6.2367e-05 |  | 1.0237e-06 |  | 7.9548e-05 |  | 0.00019469 |  | #REF! |  | #REF! |  | 0.00010569 |  | 9.1223e-05 |  | #REF! |  | 1.5973e-05 |  | 0.00013724 |  | 0.03866 |  | 3.5756e-06 |  | 3.5756e-06 |  | 0.00089357 |  | 0.17294 |  | 3.1002e-06 |  | 0.16477 |  | 0 |  | 0.00063302
| #REF! |  | 7.0953e-05 |  | -4.4578e-05 |  | 0.00010902 |  | -0.00016719 |  | 0 |  | -5.1819e-05 |  | 9.9674e-07 |  | 7.9551e-05 |  | 0.00025159 |  | #REF! |  | #REF! |  | 0.0001057 |  | 9.1223e-05 |  | #REF! |  | 1.5973e-05 |  | 0.00013724 |  | 0.037561 |  | 4.7674e-06 |  | 4.7674e-06 |  | 0.00095168 |  | 0.17015 |  | 4.7913e-06 |  | 0.16437 |  | 0 |  | 0.00088855
| #REF! |  | 5.4509e-05 |  | -0.00012602 |  | 0.00010903 |  | -0.0001335 |  | 0 |  | -4.5085e-05 |  | 9.7253e-07 |  | 8.1794e-05 |  | 0.00023234 |  | #REF! |  | #REF! |  | 0.00012193 |  | 2.5908e-05 |  | #REF! |  | 3.1996e-05 |  | 0.00012186 |  | 0.036398 |  | -8.4007e-05 |  | -8.4007e-05 |  | 0.00098702 |  | 0.16638 |  | 3.1002e-06 |  | 0.16401 |  | 0 |  | 0.00065061
| #REF! |  | -3.503e-05 |  | -0.00011943 |  | 5.5665e-05 |  | -0.00010723 |  | 0 |  | -3.6336e-05 |  | 1.0009e-06 |  | 8.1796e-05 |  | 0.00019054 |  | #REF! |  | #REF! |  | 0.00012194 |  | 2.5915e-05 |  | #REF! |  | 3.1997e-05 |  | 0.00012186 |  | 0.0353 |  | -6.6636e-05 |  | -6.6636e-05 |  | 0.00083888 |  | 0.16251 |  | 3.1004e-06 |  | 0.1637 |  | 0 |  | 0.0006063
| #REF! |  | -4.4041e-05 |  | -0.00015342 |  | 5.5674e-05 |  | -0.00012935 |  | 0 |  | -1.3521e-05 |  | 1.0049e-06 |  | 4.431e-05 |  | 9.6452e-05 |  | #REF! |  | #REF! |  | 3.6922e-05 |  | 2.5931e-05 |  | #REF! |  | 4.2015e-05 |  | 6.4663e-05 |  | 0.034332 |  | -5.2405e-05 |  | -5.2405e-05 |  | 0.00072028 |  | 0.15877 |  | 2.5367e-06 |  | 0.16349 |  | 0 |  | 0.00070057
| #REF! |  | 2.5541e-05 |  | -0.0001186 |  | 4.517e-05 |  | -0.00010154 |  | 0 |  | -3.1284e-05 |  | 9.8338e-07 |  | 4.4312e-05 |  | 0.00018921 |  | #REF! |  | #REF! |  | 3.6923e-05 |  | 2.5937e-05 |  | #REF! |  | 4.2016e-05 |  | 6.4665e-05 |  | 0.033436 |  | -4.0608e-05 |  | -4.0608e-05 |  | 0.00061931 |  | 0.15396 |  | 8.4557e-07 |  | 0.16339 |  | 0 |  | 0.00053197
| #REF! |  | 0.00012148 |  | -1.3236e-05 |  | 4.5174e-05 |  | -3.896e-05 |  | 0 |  | -5.2592e-05 |  | 9.9346e-07 |  | 9.1469e-05 |  | 0.00013457 |  | #REF! |  | #REF! |  | 0.00013986 |  | 6.3846e-05 |  | #REF! |  | 9.2892e-05 |  | 0.00013093 |  | 0.032499 |  | 1.1339e-06 |  | 1.1339e-06 |  | 0.00063449 |  | 0.14988 |  | 4.7916e-06 |  | 0.16329 |  | 0 |  | 0.00062621
| #REF! |  | 5.9786e-05 |  | -4.0753e-05 |  | 6.4225e-05 |  | 1.8148e-05 |  | 0 |  | -2.963e-05 |  | 1.081e-06 |  | 9.1472e-05 |  | 9.1741e-05 |  | #REF! |  | #REF! |  | 0.00013986 |  | 6.3846e-05 |  | #REF! |  | 9.2895e-05 |  | 0.00013094 |  | 0.031519 |  | 5.1434e-05 |  | 5.1434e-05 |  | 0.00089194 |  | 0.14731 |  | 6.4831e-06 |  | 0.16309 |  | 0 |  | 0.00083882
| #REF! |  | 3.8249e-06 |  | -6.2716e-05 |  | 6.4231e-05 |  | -0.00013909 |  | 0 |  | -3.2779e-05 |  | 1.1623e-06 |  | 5.3851e-05 |  | -4.6871e-05 |  | #REF! |  | #REF! |  | 8.4624e-05 |  | 6.3313e-05 |  | #REF! |  | 9.1945e-05 |  | 0.00011972 |  | 0.030572 |  | 3.1511e-05 |  | 3.1511e-05 |  | 0.00090624 |  | 0.14428 |  | 2.5369e-06 |  | 0.16283 |  | 0 |  | 0.0010886
| #REF! |  | 2.1652e-05 |  | -4.6857e-05 |  | 8.1204e-05 |  | -0.00016711 |  | 0 |  | -5.1229e-05 |  | 1.1752e-06 |  | 5.3853e-05 |  | -0.00034376 |  | #REF! |  | #REF! |  | 8.4627e-05 |  | 6.3313e-05 |  | #REF! |  | 9.1948e-05 |  | 0.00011972 |  | 0.029739 |  | 6.7319e-05 |  | 6.7319e-05 |  | 0.00086927 |  | 0.14039 |  | 8.4562e-07 |  | 0.16255 |  | 0 |  | 0.0010805
| #REF! |  | 2.95e-05 |  | -0.00011872 |  | 8.1211e-05 |  | -7.0229e-05 |  | 0 |  | -4.3321e-05 |  | 1.0837e-06 |  | 0.00010309 |  | -0.00020968 |  | #REF! |  | #REF! |  | 9.0085e-05 |  | 7.0519e-05 |  | #REF! |  | 0.00017013 |  | 0.00015209 |  | 0.028984 |  | 9.1981e-05 |  | 9.1981e-05 |  | 0.00085328 |  | 0.1371 |  | 1.4094e-06 |  | 0.16222 |  | 0 |  | 0.00090969
| #REF! |  | -1.628e-05 |  | -0.00011628 |  | 6.3053e-06 |  | -3.1273e-05 |  | 0 |  | -4.4945e-05 |  | 1.0474e-06 |  | 0.00010309 |  | 1.2301e-05 |  | #REF! |  | #REF! |  | 9.0088e-05 |  | 7.0501e-05 |  | #REF! |  | 0.00017014 |  | 0.0001521 |  | 0.028189 |  | -2.4497e-05 |  | -2.4497e-05 |  | 0.00079265 |  | 0.13348 |  | 3.1008e-06 |  | 0.16179 |  | 0 |  | 0.00086464
| #REF! |  | -1.5752e-05 |  | -0.00012384 |  | 6.3063e-06 |  | -0.00011297 |  | 0 |  | -4.7634e-05 |  | 1.0744e-06 |  | 9.497e-05 |  | 2.6359e-05 |  | #REF! |  | #REF! |  | 8.5113e-05 |  | 3.5213e-05 |  | #REF! |  | 4.8189e-05 |  | 0.00012806 |  | 0.027319 |  | -1.6258e-05 |  | -1.6258e-05 |  | 0.00098203 |  | 0.13058 |  | 2.537e-06 |  | 0.16134 |  | 0 |  | 0.00088413
| #REF! |  | 4.2413e-05 |  | -0.00014012 |  | 5.6758e-05 |  | -0.00018867 |  | 0 |  | -5.6914e-05 |  | 1.0601e-06 |  | 9.4974e-05 |  | 0.00018884 |  | #REF! |  | #REF! |  | 8.5116e-05 |  | 3.5213e-05 |  | #REF! |  | 4.8191e-05 |  | 0.00012807 |  | 0.026464 |  | -7.945e-05 |  | -7.945e-05 |  | 0.00091729 |  | 0.12709 |  | 8.4567e-07 |  | 0.16092 |  | 0 |  | 0.00082858
| #REF! |  | 0.00020362 |  | -2.1264e-05 |  | 5.6762e-05 |  | -0.00020601 |  | 0 |  | -3.8194e-05 |  | 1.0723e-06 |  | 6.2469e-05 |  | -2.7626e-05 |  | #REF! |  | #REF! |  | 0.00014349 |  | 0.00012478 |  | #REF! |  | 0.00015566 |  | 0.00017108 |  | 0.025767 |  | -0.00011519 |  | -0.00011519 |  | 0.00080027 |  | 0.12195 |  | 1.4094e-06 |  | 0.16052 |  | 0 |  | 0.0005764
| #REF! |  | 0.00014377 |  | 8.8236e-05 |  | 6.305e-05 |  | -0.00011261 |  | 0 |  | -2.5487e-05 |  | 1.1134e-06 |  | 6.2471e-05 |  | -0.00040237 |  | #REF! |  | #REF! |  | 0.00014349 |  | 0.00012478 |  | #REF! |  | 0.00015567 |  | 0.00017108 |  | 0.025181 |  | -3.7819e-06 |  | -3.7819e-06 |  | 0.00087264 |  | 0.11776 |  | 3.101e-06 |  | 0.1601 |  | 0 |  | 0.00067402
| #REF! |  | -4.2823e-05 |  | 3.2432e-05 |  | 6.3055e-05 |  | 7.5606e-05 |  | 0 |  | -4.5861e-05 |  | 1.1981e-06 |  | 0.00010326 |  | -0.00027455 |  | #REF! |  | #REF! |  | 0.00011261 |  | 6.3235e-05 |  | #REF! |  | 7.2563e-05 |  | 8.2485e-05 |  | 0.024647 |  | 3.8669e-05 |  | 3.8669e-05 |  | 0.00086848 |  | 0.11433 |  | 2.5372e-06 |  | 0.1596 |  | 0 |  | 0.00072166
| #REF! |  | 2.8452e-05 |  | -1.9442e-05 |  | 4.1005e-05 |  | 1.9563e-05 |  | 0 |  | -3.7559e-05 |  | 1.2447e-06 |  | 0.00010326 |  | -0.00015912 |  | #REF! |  | #REF! |  | 0.00011261 |  | 6.3235e-05 |  | #REF! |  | 7.2566e-05 |  | 8.2487e-05 |  | 0.024109 |  | 1.8927e-05 |  | 1.8927e-05 |  | 0.00085833 |  | 0.1115 |  | 8.4572e-07 |  | 0.15904 |  | 0 |  | 0.00039526
| #REF! |  | 0.0001284 |  | -6.015e-05 |  | 4.1005e-05 |  | -6.3525e-05 |  | 0 |  | -3.5782e-05 |  | 1.1981e-06 |  | 4.8053e-05 |  | -0.00017826 |  | #REF! |  | #REF! |  | 6.4712e-05 |  | 4.1339e-05 |  | #REF! |  | 9.4287e-05 |  | 9.673e-05 |  | 0.023504 |  | -9.4648e-05 |  | -9.4648e-05 |  | 0.00076918 |  | 0.10812 |  | 1.4095e-06 |  | 0.15854 |  | 0 |  | 0.00044987
| #REF! |  | 6.1427e-05 |  | -0.00010819 |  | 7.5806e-05 |  | -0.00012465 |  | 0 |  | -5.3272e-05 |  | 1.1357e-06 |  | 4.8055e-05 |  | -0.00019049 |  | #REF! |  | #REF! |  | 6.4714e-05 |  | 4.1329e-05 |  | #REF! |  | 9.429e-05 |  | 9.6733e-05 |  | 0.022859 |  | -6.2964e-05 |  | -6.2964e-05 |  | 0.00070354 |  | 0.104 |  | 3.1012e-06 |  | 0.15813 |  | 0 |  | 0.00061591
| #REF! |  | 5.2108e-05 |  | -0.00015959 |  | 7.5806e-05 |  | -0.00011528 |  | 0 |  | -4.1305e-05 |  | 1.1323e-06 |  | 7.5629e-05 |  | 0.00032836 |  | #REF! |  | #REF! |  | 0.00011269 |  | 1.5484e-05 |  | #REF! |  | 4.4443e-05 |  | 0.00011296 |  | 0.022168 |  | -2.3577e-05 |  | -2.3577e-05 |  | 0.00083229 |  | 0.10079 |  | 2.5373e-06 |  | 0.15787 |  | 0 |  | 0.00056609
| #REF! |  | 0.00010568 |  | -9.5179e-05 |  | 8.9163e-05 |  | 3.3053e-06 |  | 0 |  | -3.1406e-05 |  | 1.2144e-06 |  | 7.5631e-05 |  | 0.00047479 |  | #REF! |  | #REF! |  | 0.00011269 |  | 1.5484e-05 |  | #REF! |  | 4.4444e-05 |  | 0.00011296 |  | 0.021539 |  | -4.5755e-05 |  | -4.5755e-05 |  | 0.00090635 |  | 0.098012 |  | 8.4577e-07 |  | 0.15772 |  | 0 |  | 0.00083439
| #REF! |  | 6.6424e-05 |  | -3.9939e-05 |  | 8.9163e-05 |  | 1.1863e-05 |  | 0 |  | -2.7436e-05 |  | 1.2689e-06 |  | 1.4017e-05 |  | 0.00028262 |  | #REF! |  | #REF! |  | 9.9909e-05 |  | 4.8527e-05 |  | #REF! |  | 7.678e-05 |  | 0.00017603 |  | 0.020948 |  | -2.7344e-05 |  | -2.7344e-05 |  | 0.00084744 |  | 0.095412 |  | 1.4096e-06 |  | 0.15767 |  | 0 |  | 0.0009846
| #REF! |  | 0.00013209 |  | -9.479e-05 |  | 8.3104e-05 |  | -0.00013985 |  | 0 |  | -4.7143e-05 |  | 1.2919e-06 |  | 1.4017e-05 |  | 0.00017936 |  | #REF! |  | #REF! |  | 9.9913e-05 |  | 4.8527e-05 |  | #REF! |  | 7.6782e-05 |  | 0.00017604 |  | 0.020366 |  | -9.2209e-06 |  | -9.2209e-06 |  | 0.00087269 |  | 0.092794 |  | 5.6388e-07 |  | 0.15761 |  | 0 |  | 0.00083344
| #REF! |  | 9.2528e-05 |  | -0.00013192 |  | 8.3104e-05 |  | -0.00023785 |  | 0 |  | -6.6487e-05 |  | 1.2904e-06 |  | 1.8153e-05 |  | -9.0826e-06 |  | #REF! |  | #REF! |  | 9.6818e-05 |  | 1.0834e-05 |  | #REF! |  | 1.9544e-05 |  | 6.7484e-05 |  | 0.019803 |  | 5.2528e-05 |  | 5.2528e-05 |  | 0.00084581 |  | 0.089884 |  | 0 |  | 0.15735 |  | 0 |  | 0.00089621
| #REF! |  | -1.9292e-05 |  | -0.00019937 |  | 7.4624e-05 |  | -0.00015424 |  | 0 |  | -4.9267e-05 |  | 1.2454e-06 |  | 1.8153e-05 |  | -7.3245e-05 |  | #REF! |  | #REF! |  | 9.6822e-05 |  | 1.0831e-05 |  | #REF! |  | 1.9544e-05 |  | 6.7487e-05 |  | 0.019232 |  | 7.189e-05 |  | 7.189e-05 |  | 0.00084323 |  | 0.08731 |  | 2.5375e-06 |  | 0.15678 |  | 0 |  | 0.00086486
| #REF! |  | -6.0316e-05 |  | -0.0001167 |  | 7.463e-05 |  | -0.00015693 |  | 0 |  | -3.9553e-05 |  | 1.1324e-06 |  | 4.9877e-05 |  | 2.6838e-05 |  | #REF! |  | #REF! |  | 9.9841e-05 |  | 6.2491e-05 |  | #REF! |  | 7.7878e-05 |  | 5.6943e-05 |  | 0.018671 |  | -2.0341e-05 |  | -2.0341e-05 |  | 0.00075323 |  | 0.083638 |  | 4.7933e-06 |  | 0.15601 |  | 0 |  | 0.00071953
| #REF! |  | -1.5171e-05 |  | 3.5457e-05 |  | 5.3658e-05 |  | -0.0001625 |  | 0 |  | -2.4023e-05 |  | 9.2726e-07 |  | 4.9879e-05 |  | 0.00014361 |  | #REF! |  | #REF! |  | 9.9844e-05 |  | 6.2475e-05 |  | #REF! |  | 7.7881e-05 |  | 5.6945e-05 |  | 0.018156 |  | -1.5131e-05 |  | -1.5131e-05 |  | 0.00097036 |  | 0.08011 |  | 2.2555e-06 |  | 0.15514 |  | 0 |  | 0.00075924
| #REF! |  | 9.2013e-06 |  | 3.3131e-05 |  | 5.3662e-05 |  | -0.00014219 |  | 0 |  | -4.5627e-05 |  | 8.1145e-07 |  | 4.8798e-05 |  | 0.00055857 |  | #REF! |  | #REF! |  | 9.7475e-05 |  | 5.6763e-05 |  | #REF! |  | 1.7791e-05 |  | 8.123e-05 |  | 0.017682 |  | -1.6528e-05 |  | -1.6528e-05 |  | 0.0010579 |  | 0.078383 |  | 2.2557e-06 |  | 0.15432 |  | 0 |  | 0.00082185
| #REF! |  | -0.00011366 |  | -3.3367e-05 |  | 0.00013777 |  | -3.3714e-05 |  | 0 |  | -5.4759e-05 |  | 8.492e-07 |  | 4.8799e-05 |  | 0.00064744 |  | #REF! |  | #REF! |  | 9.7479e-05 |  | 5.6763e-05 |  | #REF! |  | 1.7792e-05 |  | 8.1233e-05 |  | 0.017242 |  | -3.3299e-05 |  | -3.3299e-05 |  | 0.00076838 |  | 0.07582 |  | 3.1015e-06 |  | 0.15354 |  | 0 |  | 0.00088481
| #REF! |  | -4.9101e-05 |  | -0.00026108 |  | 0.00013777 |  | -2.6883e-05 |  | 0 |  | -3.488e-05 |  | 9.6831e-07 |  | 0.00010036 |  | 6.8604e-05 |  | #REF! |  | #REF! |  | 0 |  | 0 |  | #REF! |  | 7.298e-05 |  | 9.904e-05 |  | 0.01677 |  | -7.9437e-05 |  | -7.9437e-05 |  | 0.00078016 |  | 0.073093 |  | 1.4099e-06 |  | 0.15282 |  | 0 |  | 0.0010496
| #REF! |  | 2.289e-05 |  | -0.00019106 |  | 5.8938e-05 |  | -5.7982e-05 |  | 0 |  | -3.4986e-05 |  | 1.1063e-06 |  | 0.00010036 |  | 0.00011917 |  | #REF! |  | #REF! |  | 0 |  | 0 |  | #REF! |  | 7.2983e-05 |  | 9.9043e-05 |  | 0.01628 |  | -4.963e-05 |  | -4.963e-05 |  | 0.00085512 |  | 0.070649 |  | 5.6391e-07 |  | 0.15213 |  | 0 |  | 0.00070697
| #REF! |  | -7.0149e-05 |  | -2.4707e-05 |  | 5.8938e-05 |  | -5.5104e-05 |  | 0 |  | -5.6269e-05 |  | 1.1944e-06 |  | 4.1148e-05 |  | -2.7563e-05 |  | #REF! |  | #REF! |  | 9.3238e-05 |  | 1.5356e-05 |  | #REF! |  | 6.3879e-05 |  | 0.00011809 |  | 0.015807 |  | 1.3891e-06 |  | 1.3891e-06 |  | 0.00088873 |  | 0.068295 |  | 0 |  | 0.15137 |  | 0 |  | 0.00066276
| #REF! |  | -7.4435e-05 |  | -8.5323e-05 |  | 5.7895e-05 |  | -5.7003e-05 |  | 0 |  | -6.1851e-05 |  | 1.2052e-06 |  | 4.1149e-05 |  | 1.2732e-06 |  | #REF! |  | #REF! |  | 9.3241e-05 |  | 1.536e-05 |  | #REF! |  | 6.3881e-05 |  | 0.0001181 |  | 0.01534 |  | -1.634e-05 |  | -1.634e-05 |  | 0.00085175 |  | 0.065854 |  | 0 |  | 0.15063 |  | 0 |  | 0.00096504
| #REF! |  | 4.7364e-05 |  | -8.2208e-05 |  | 5.7899e-05 |  | -6.005e-05 |  | 0 |  | -4.5862e-05 |  | 1.1656e-06 |  | 2.6732e-05 |  | 0.0003031 |  | #REF! |  | #REF! |  | 5.7392e-05 |  | 5.4725e-05 |  | #REF! |  | 1.5784e-05 |  | 7.4513e-05 |  | 0.014917 |  | -3.0204e-05 |  | -3.0204e-05 |  | 0.00079615 |  | 0.063472 |  | 0 |  | 0.14991 |  | 0 |  | 0.00058385
| #REF! |  | 5.6293e-05 |  | 2.159e-05 |  | 1.158e-05 |  | -0.00012855 |  | 0 |  | -4.0622e-05 |  | 1.0532e-06 |  | 2.6733e-05 |  | 0.00010231 |  | #REF! |  | #REF! |  | 5.7394e-05 |  | 5.4739e-05 |  | #REF! |  | 1.5785e-05 |  | 7.4516e-05 |  | 0.014539 |  | -3.2226e-05 |  | -3.2226e-05 |  | 0.00088542 |  | 0.061318 |  | 8.4597e-07 |  | 0.14922 |  | 0 |  | 0.00066158
| #REF! |  | 8.3636e-06 |  | -2.5813e-06 |  | 1.1581e-05 |  | -2.9639e-05 |  | 0 |  | -5.6775e-05 |  | 9.4685e-07 |  | 0.00012343 |  | 0.00016343 |  | #REF! |  | #REF! |  | 2.0254e-05 |  | 1.2717e-05 |  | #REF! |  | 4.3408e-05 |  | 0.00011116 |  | 0.014184 |  | -2.8465e-05 |  | -2.8465e-05 |  | 0.00098136 |  | 0.058793 |  | 8.4592e-07 |  | 0.14851 |  | 0 |  | 0.0007337
| #REF! |  | 3.0145e-05 |  | -0.00017226 |  | 6.002e-05 |  | -2.0419e-06 |  | 0 |  | -6.9698e-05 |  | 9.0109e-07 |  | 0.00012343 |  | 0.000218 |  | #REF! |  | #REF! |  | 2.0255e-05 |  | 1.2717e-05 |  | #REF! |  | 4.3409e-05 |  | 0.00011117 |  | 0.013788 |  | -1.6807e-05 |  | -1.6807e-05 |  | 0.00084081 |  | 0.055942 |  | 2.5381e-06 |  | 0.14783 |  | 0 |  | 0.00068268
| #REF! |  | 2.1871e-05 |  | -0.00017252 |  | 6.002e-05 |  | -3.1087e-05 |  | 0 |  | -3.5198e-05 |  | 9.2128e-07 |  | 7.7592e-05 |  | -1.383e-05 |  | #REF! |  | #REF! |  | 7.8377e-05 |  | 1.729e-05 |  | #REF! |  | 5.2627e-05 |  | 6.5237e-05 |  | 0.013331 |  | 8.0846e-06 |  | 8.0846e-06 |  | 0.00078021 |  | 0.053692 |  | 3.1019e-06 |  | 0.14723 |  | 0 |  | 0.00090369
| #REF! |  | -9.6507e-06 |  | -8.3436e-05 |  | 4.8441e-05 |  | -3.5931e-05 |  | 0 |  | -6.1335e-06 |  | 1.0203e-06 |  | 7.7595e-05 |  | -5.2787e-05 |  | #REF! |  | #REF! |  | 7.8379e-05 |  | 1.7295e-05 |  | #REF! |  | 5.2629e-05 |  | 6.524e-05 |  | 0.012861 |  | -0.00010741 |  | -0.00010741 |  | 0.0007609 |  | 0.052315 |  | 3.1021e-06 |  | 0.14672 |  | 0 |  | 0.00079645
| #REF! |  | 9.4502e-06 |  | -0.00011296 |  | 4.8441e-05 |  | -3.7773e-07 |  | 0 |  | -1.8417e-05 |  | 1.1312e-06 |  | 6.9007e-05 |  | 9.1748e-05 |  | #REF! |  | #REF! |  | 0.00012773 |  | 2.4755e-05 |  | #REF! |  | 7.7129e-05 |  | 0.00013197 |  | 0.01245 |  | -8.8187e-05 |  | -8.8187e-05 |  | 0.00074318 |  | 0.051383 |  | 4.7941e-06 |  | 0.14616 |  | 0 |  | 0.00060595
| #REF! |  | -1.9021e-05 |  | -0.00016351 |  | 5.4768e-05 |  | 1.6713e-06 |  | 0 |  | -3.801e-05 |  | 1.1657e-06 |  | 6.9009e-05 |  | 0.00053432 |  | #REF! |  | #REF! |  | 0.00012773 |  | 2.4762e-05 |  | #REF! |  | 7.7131e-05 |  | 0.00013198 |  | 0.012099 |  | -6.3129e-05 |  | -6.3129e-05 |  | 0.00087027 |  | 0.049357 |  | 3.1021e-06 |  | 0.14554 |  | 0 |  | 0.00060127
| #REF! |  | -0.00011494 |  | -0.00022127 |  | 5.4773e-05 |  | -7.8472e-05 |  | 0 |  | -5.5306e-05 |  | 1.1253e-06 |  | 7.56e-05 |  | 0.00051301 |  | #REF! |  | #REF! |  | 2.8286e-05 |  | 4.3155e-05 |  | #REF! |  | 0.00010287 |  | 0.00011456 |  | 0.011759 |  | -0.00011491 |  | -0.00011491 |  | 0.0010227 |  | 0.047657 |  | 1.41e-06 |  | 0.14487 |  | 0 |  | 0.00090043
| #REF! |  | -9.4362e-05 |  | -1.9976e-05 |  | 7.4716e-05 |  | -9.0774e-05 |  | 0 |  | -3.6102e-05 |  | 1.0675e-06 |  | 7.5602e-05 |  | 0.00016202 |  | #REF! |  | #REF! |  | 2.8287e-05 |  | 4.3155e-05 |  | #REF! |  | 0.00010288 |  | 0.00011456 |  | 0.011394 |  | -2.0431e-05 |  | -2.0431e-05 |  | 0.0011237 |  | 0.046637 |  | 1.4101e-06 |  | 0.14424 |  | 0 |  | 0.000792
| #REF! |  | 4.5869e-05 |  | 0.00013552 |  | 7.4723e-05 |  | -4.2561e-05 |  | 0 |  | -3.8571e-05 |  | 1.0371e-06 |  | 6.6298e-05 |  | -1.1675e-05 |  | #REF! |  | #REF! |  | 0.00011434 |  | 1.8796e-05 |  | #REF! |  | 6.604e-05 |  | 0.00012494 |  | 0.010993 |  | 4.8065e-05 |  | 4.8065e-05 |  | 0.0011043 |  | 0.044749 |  | 1.4101e-06 |  | 0.14375 |  | 0 |  | 0.00075598
| #REF! |  | 0.00014639 |  | -6.0564e-05 |  | 6.6228e-05 |  | -8.4827e-05 |  | 0 |  | -7.229e-05 |  | 1.0978e-06 |  | 6.6301e-05 |  | -9.0346e-05 |  | #REF! |  | #REF! |  | 0.00011434 |  | 1.8796e-05 |  | #REF! |  | 6.6042e-05 |  | 0.00012495 |  | 0.010606 |  | -5.358e-05 |  | -5.358e-05 |  | 0.0010732 |  | 0.043179 |  | 1.4101e-06 |  | 0.14325 |  | 0 |  | 0.00065099
| #REF! |  | 0.00014416 |  | -3.1192e-05 |  | 6.6228e-05 |  | -0.00016121 |  | 0 |  | -7.1281e-05 |  | 1.1799e-06 |  | 0.00013005 |  | -0.00035005 |  | #REF! |  | #REF! |  | 8.9422e-05 |  | 6.1858e-05 |  | #REF! |  | 3.2024e-05 |  | 0.00017394 |  | 0.010241 |  | -8.1165e-05 |  | -8.1165e-05 |  | 0.00099152 |  | 0.04172 |  | 1.4101e-06 |  | 0.14255 |  | 0 |  | 0.00045081
| #REF! |  | 0.00017143 |  | 3.3913e-05 |  | 2.3181e-05 |  | -0.00013048 |  | 0 |  | -5.8288e-05 |  | 1.1846e-06 |  | 0.00013005 |  | -0.0005233 |  | #REF! |  | #REF! |  | 8.9425e-05 |  | 6.1874e-05 |  | #REF! |  | 3.2025e-05 |  | 0.00017394 |  | 0.0098956 |  | 1.986e-05 |  | 1.986e-05 |  | 0.0010176 |  | 0.039878 |  | 5.6408e-07 |  | 0.14157 |  | 0 |  | 0.0008306
| #REF! |  | 9.2576e-05 |  | -3.2193e-05 |  | 2.3183e-05 |  | -0.00023219 |  | 0 |  | -6.2774e-05 |  | 1.1765e-06 |  | 0.00012021 |  | -7.8871e-05 |  | #REF! |  | #REF! |  | 7.0609e-05 |  | 7.0254e-05 |  | #REF! |  | 7.6615e-05 |  | 8.372e-05 |  | 0.0095621 |  | 0.00010342 |  | 0.00010342 |  | 0.00098485 |  | 0.038643 |  | 2.2563e-06 |  | 0.14055 |  | 0 |  | 0.00097372
| #REF! |  | 3.0014e-05 |  | -0.0001227 |  | 6.1378e-05 |  | -0.00030286 |  | 0 |  | -5.4463e-05 |  | 1.1375e-06 |  | 0.00012021 |  | 0.00017 |  | #REF! |  | #REF! |  | 7.0612e-05 |  | 7.0272e-05 |  | #REF! |  | 7.6618e-05 |  | 8.3723e-05 |  | 0.009231 |  | 7.7904e-05 |  | 7.7904e-05 |  | 0.00093597 |  | 0.037663 |  | 4.7947e-06 |  | 0.13962 |  | 0 |  | 0.00085157
| #REF! |  | 2.4515e-05 |  | -0.00013492 |  | 6.1388e-05 |  | -0.00016298 |  | 0 |  | -5.535e-05 |  | 1.0716e-06 |  | 8.3688e-05 |  | 0.00015871 |  | #REF! |  | #REF! |  | 6.0104e-05 |  | 4.4113e-05 |  | #REF! |  | 7.0953e-05 |  | 0.00011246 |  | 0.0089187 |  | -8.9812e-06 |  | -8.9812e-06 |  | 0.0011187 |  | 0.036396 |  | 2.5384e-06 |  | 0.13879 |  | 0 |  | 0.00091203
| #REF! |  | -5.261e-05 |  | -0.00010037 |  | 0.00012034 |  | -7.9197e-05 |  | 0 |  | -7.8812e-05 |  | 1.0279e-06 |  | 8.3691e-05 |  | 0.00022045 |  | #REF! |  | #REF! |  | 6.0107e-05 |  | 4.4113e-05 |  | #REF! |  | 7.0956e-05 |  | 0.00011246 |  | 0.0086038 |  | -1.5443e-05 |  | -1.5443e-05 |  | 0.00096543 |  | 0.035034 |  | 8.4617e-07 |  | 0.13794 |  | 0 |  | 0.00089113
| #REF! |  | -7.2075e-05 |  | -3.3347e-05 |  | 0.00012036 |  | -9.2497e-05 |  | 0 |  | -5.8313e-05 |  | 1.0218e-06 |  | 0.00011877 |  | 2.597e-05 |  | #REF! |  | #REF! |  | 7.638e-05 |  | 2.3003e-05 |  | #REF! |  | 0.00013187 |  | 0.00012179 |  | 0.0082877 |  | -2.1707e-06 |  | -2.1707e-06 |  | 0.00085438 |  | 0.03376 |  | 1.4103e-06 |  | 0.13705 |  | 0 |  | 0.00020936
| #REF! |  | -0.0001579 |  | 6.5087e-06 |  | 0.00011915 |  | -0.00010795 |  | 0 |  | -3.5137e-05 |  | 1.0548e-06 |  | 0.00011877 |  | -0.00023197 |  | #REF! |  | #REF! |  | 7.6383e-05 |  | 2.3003e-05 |  | #REF! |  | 0.00013188 |  | 0.00012179 |  | 0.007986 |  | -5.3327e-05 |  | -5.3327e-05 |  | 0.00089731 |  | 0.032364 |  | 1.4103e-06 |  | 0.13608 |  | 0 |  | 0.00024538
| #REF! |  | -8.1235e-05 |  | -2.2124e-05 |  | 0.00012338 |  | -0.00015496 |  | 0 |  | -2.6145e-05 |  | 1.0676e-06 |  | 5.0647e-05 |  | -0.00023823 |  | #REF! |  | #REF! |  | 0.00010178 |  | 2.9157e-05 |  | #REF! |  | 5.044e-05 |  | 9.0621e-05 |  | 0.0076825 |  | -5.1231e-05 |  | -5.1231e-05 |  | 0.00087542 |  | 0.031237 |  | 1.4103e-06 |  | 0.13498 |  | 0 |  | 0.00061324
| #REF! |  | 8.5694e-05 |  | -0.00018274 |  | 9.7251e-05 |  | -0.00012844 |  | 0 |  | -1.8268e-05 |  | 1.0973e-06 |  | 5.0649e-05 |  | -0.00022743 |  | #REF! |  | #REF! |  | 0.00010178 |  | 2.9165e-05 |  | #REF! |  | 5.0442e-05 |  | 9.0624e-05 |  | 0.0074145 |  | -1.7212e-05 |  | -1.7212e-05 |  | 0.0010185 |  | 0.030578 |  | 1.4104e-06 |  | 0.13375 |  | 0 |  | 0.000505
| #REF! |  | 8.4512e-05 |  | -0.00021108 |  | 9.3032e-05 |  | -6.5145e-05 |  | 0 |  | -3.3566e-05 |  | 1.1484e-06 |  | 8.2698e-05 |  | -0.00019153 |  | #REF! |  | #REF! |  | 0.00010225 |  | 2.2767e-05 |  | #REF! |  | 0 |  | 9.9287e-05 |  | 0.0071802 |  | -8.7605e-05 |  | -8.7605e-05 |  | 0.0010076 |  | 0.029483 |  | 8.4622e-07 |  | 0.13255 |  | 0 |  | 0.00040611
| #REF! |  | 0.00011569 |  | -0.00012385 |  | 0.00012101 |  | -7.1155e-05 |  | 0 |  | -5.1077e-05 |  | 1.1592e-06 |  | 8.27e-05 |  | -0.00010677 |  | #REF! |  | #REF! |  | 0.00010225 |  | 2.2761e-05 |  | #REF! |  | 0 |  | 9.929e-05 |  | 0.0069313 |  | -2.9384e-05 |  | -2.9384e-05 |  | 0.00072811 |  | 0.027925 |  | 0 |  | 0.13142 |  | 0 |  | 0.00057601
| #REF! |  | 0.00018244 |  | -8.1868e-05 |  | 0.00012102 |  | -0.00014837 |  | 0 |  | -6.9075e-05 |  | 1.1983e-06 |  | 1.6544e-05 |  | 7.7072e-05 |  | #REF! |  | #REF! |  | 6.998e-05 |  | 2.6693e-05 |  | #REF! |  | 4.3665e-05 |  | 0.00010646 |  | 0.0066038 |  | 3.9678e-05 |  | 3.9678e-05 |  | 0.00075337 |  | 0.026965 |  | 0 |  | 0.13036 |  | 0 |  | 0.00080408
| #REF! |  | 0.0001281 |  | 4.6225e-05 |  | 5.4836e-05 |  | -0.00022847 |  | 0 |  | -6.3728e-05 |  | 1.2664e-06 |  | 1.6545e-05 |  | -9.7887e-05 |  | #REF! |  | #REF! |  | 6.9982e-05 |  | 2.6693e-05 |  | #REF! |  | 4.3666e-05 |  | 0.00010647 |  | 0.0062359 |  | 3.4424e-05 |  | 3.4424e-05 |  | 0.00088642 |  | 0.02604 |  | 2.5388e-06 |  | 0.12923 |  | 0 |  | 0.00055038
| #REF! |  | 6.5324e-05 |  | -2.1127e-05 |  | 5.4845e-05 |  | -0.00018093 |  | 0 |  | -5.4831e-05 |  | 1.2212e-06 |  | 0.00012526 |  | -0.00010659 |  | #REF! |  | #REF! |  | 0.00011343 |  | 6.748e-05 |  | #REF! |  | 3.5817e-07 |  | 5.8356e-05 |  | 0.005891 |  | 8.7005e-05 |  | 8.7005e-05 |  | 0.00079803 |  | 0.025094 |  | 2.5387e-06 |  | 0.12788 |  | 0 |  | 0.00047826
| #REF! |  | 0.00010487 |  | -0.00010731 |  | 4.8517e-05 |  | -4.9013e-05 |  | 0 |  | -7.2222e-05 |  | 1.0489e-06 |  | 0.00012526 |  | 6.8382e-05 |  | #REF! |  | #REF! |  | 0.00011343 |  | 6.7463e-05 |  | #REF! |  | 3.5818e-07 |  | 5.8358e-05 |  | 0.0056354 |  | 7.8101e-05 |  | 7.8101e-05 |  | 0.00084517 |  | 0.024856 |  | 0 |  | 0.12635 |  | 0 |  | 0.00052727
| #REF! |  | 0.00011221 |  | -8.2332e-05 |  | 4.8521e-05 |  | 0.00010189 |  | 0 |  | -7.5486e-05 |  | 8.7312e-07 |  | 0.00010749 |  | 9.9042e-07 |  | #REF! |  | #REF! |  | 6.7719e-05 |  | 4.8055e-05 |  | #REF! |  | 7.4632e-05 |  | 0.00011538 |  | 0.0054811 |  | 9.6018e-05 |  | 9.6018e-05 |  | 0.00089652 |  | 0.024011 |  | 0 |  | 0.12478 |  | 0 |  | 0.00072961
| #REF! |  | 5.2913e-05 |  | 2.4684e-05 |  | 0.00013931 |  | 1.1726e-05 |  | 0 |  | -4.6248e-05 |  | 8.7319e-07 |  | 0.00010749 |  | 0.00026908 |  | #REF! |  | #REF! |  | 6.7721e-05 |  | 4.8042e-05 |  | #REF! |  | 7.4634e-05 |  | 0.00011538 |  | 0.005398 |  | 9.9525e-05 |  | 9.9525e-05 |  | 0.00087631 |  | 0.022929 |  | 8.4627e-07 |  | 0.12334 |  | 0 |  | 0.001051
| #REF! |  | -8.7251e-06 |  | 8.4022e-05 |  | 0.00013932 |  | -9.1124e-05 |  | 0 |  | -3.1153e-05 |  | 1.0019e-06 |  | 9.3259e-05 |  | 0.00023127 |  | #REF! |  | #REF! |  | 8.1138e-05 |  | 7.6529e-05 |  | #REF! |  | 4.9725e-05 |  | 9.4981e-05 |  | 0.0054117 |  | 9.4752e-05 |  | 9.4752e-05 |  | 0.00083086 |  | 0.022373 |  | 8.4632e-07 |  | 0.1221 |  | 0 |  | 0.0009137
| #REF! |  | 1.845e-06 |  | 1.6389e-05 |  | 7.4839e-05 |  | -5.7982e-05 |  | 0 |  | -4.2101e-05 |  | 1.0832e-06 |  | 9.3263e-05 |  | -0.00029806 |  | #REF! |  | #REF! |  | 8.1141e-05 |  | 7.6529e-05 |  | #REF! |  | 4.9727e-05 |  | 9.4985e-05 |  | 0.0054251 |  | 6.0291e-05 |  | 6.0291e-05 |  | 0.0010539 |  | 0.021499 |  | 8.4632e-07 |  | 0.12103 |  | 0 |  | 0.00059129
| #REF! |  | 8.7681e-06 |  | -0.00012825 |  | 7.4846e-05 |  | -0.00011242 |  | 0 |  | -4.0585e-05 |  | 1.1411e-06 |  | 0.0001135 |  | -0.00017934 |  | #REF! |  | #REF! |  | 8.4498e-05 |  | 1.5977e-05 |  | #REF! |  | 2.8948e-05 |  | 0.00016044 |  | 0.0054269 |  | -4.001e-05 |  | -4.001e-05 |  | 0.0010254 |  | 0.020489 |  | 1.4105e-06 |  | 0.12005 |  | 0 |  | 0.00056568
| #REF! |  | -1.0715e-05 |  | -0.00016049 |  | 3.4823e-05 |  | -0.00013971 |  | 0 |  | -3.807e-05 |  | 1.1554e-06 |  | 0.00011351 |  | 8.7479e-05 |  | #REF! |  | #REF! |  | 8.4501e-05 |  | 1.5977e-05 |  | #REF! |  | 2.8949e-05 |  | 0.00016045 |  | 0.005229 |  | -0.00013734 |  | -0.00013734 |  | 0.00080224 |  | 0.019785 |  | 3.1034e-06 |  | 0.11895 |  | 0 |  | 0.00076355
| #REF! |  | 4.4324e-05 |  | -5.0562e-06 |  | 3.4823e-05 |  | -9.721e-05 |  | 0 |  | -1.2739e-05 |  | 1.1776e-06 |  | 6.3328e-05 |  | 1.6461e-05 |  | #REF! |  | #REF! |  | 9.4122e-05 |  | 8.6099e-05 |  | #REF! |  | 0.00011473 |  | 0.00015252 |  | 0.0048214 |  | -7.5787e-05 |  | -7.5787e-05 |  | 0.00093109 |  | 0.019313 |  | 2.5391e-06 |  | 0.11773 |  | 0 |  | 0.00087758
| #REF! |  | 0.00021041 |  | 2.9859e-05 |  | 9.6167e-05 |  | -0.00011301 |  | 0 |  | 3.617e-06 |  | 1.1022e-06 |  | 6.333e-05 |  | 0.00016048 |  | #REF! |  | #REF! |  | 9.4125e-05 |  | 8.6121e-05 |  | #REF! |  | 0.00011474 |  | 0.00015252 |  | 0.0044337 |  | 2.2826e-05 |  | 2.2826e-05 |  | 0.00099591 |  | 0.018761 |  | 8.4637e-07 |  | 0.11645 |  | 0 |  | 0.00054744
| #REF! |  | 0.00012356 |  | -4.3007e-05 |  | 9.6167e-05 |  | -0.00010516 |  | 0 |  | -1.7196e-05 |  | 9.4269e-07 |  | 3.2059e-05 |  | 0.00015937 |  | #REF! |  | #REF! |  | 4.7617e-05 |  | 3.1919e-05 |  | #REF! |  | 8.4162e-05 |  | 0.0001028 |  | 0.0041167 |  | -2.9259e-05 |  | -2.9259e-05 |  | 0.00095881 |  | 0.017895 |  | 8.4637e-07 |  | 0.1152 |  | 0 |  | 0.00036107
| #REF! |  | 2.3281e-05 |  | -0.00013727 |  | 4.222e-05 |  | -9.2396e-05 |  | 0 |  | -3.4636e-05 |  | 8.7326e-07 |  | 3.2061e-05 |  | 2.4219e-05 |  | #REF! |  | #REF! |  | 4.7619e-05 |  | 3.1927e-05 |  | #REF! |  | 8.4165e-05 |  | 0.0001028 |  | 0.0039943 |  | -3.106e-05 |  | -3.106e-05 |  | 0.00096897 |  | 0.017404 |  | 2.5391e-06 |  | 0.11396 |  | 0 |  | 0.00036909
| #REF! |  | 6.6561e-05 |  | -0.00011014 |  | 4.2223e-05 |  | -0.00012817 |  | 0 |  | -3.5197e-05 |  | 8.7805e-07 |  | 0.00013204 |  | -4.9297e-05 |  | #REF! |  | #REF! |  | 6.2035e-05 |  | 5.2749e-05 |  | #REF! |  | 9.0279e-05 |  | 9.1511e-05 |  | 0.0038323 |  | 6.6282e-06 |  | 6.6282e-06 |  | 0.0010414 |  | 0.01702 |  | 2.5393e-06 |  | 0.11265 |  | 0 |  | 0.00083363
| #REF! |  | 3.9159e-05 |  | 2.5652e-05 |  | 8.0362e-05 |  | -7.421e-05 |  | 0 |  | -2.2921e-05 |  | 9.9244e-07 |  | 0.00013204 |  | -8.2623e-05 |  | #REF! |  | #REF! |  | 6.2037e-05 |  | 5.2749e-05 |  | #REF! |  | 9.0282e-05 |  | 9.1514e-05 |  | 0.0035134 |  | -6.2721e-05 |  | -6.2721e-05 |  | 0.00095129 |  | 0.016184 |  | 8.4642e-07 |  | 0.11134 |  | 0 |  | 0.0011712
| #REF! |  | 0.0001248 |  | 4.9249e-05 |  | 8.0368e-05 |  | -2.5889e-05 |  | 0 |  | -3.8944e-05 |  | 1.0895e-06 |  | 0.00011688 |  | -7.2224e-07 |  | #REF! |  | #REF! |  | 5.4668e-05 |  | 6.1262e-05 |  | #REF! |  | 8.1238e-05 |  | 0.0001419 |  | 0.0031037 |  | -8.1693e-05 |  | -8.1693e-05 |  | 0.00072652 |  | 0.015646 |  | 1.4107e-06 |  | 0.11012 |  | 0 |  | 0.00083127
| #REF! |  | 5.8624e-05 |  | -7.5326e-05 |  | 4.0122e-05 |  | -7.1683e-05 |  | 0 |  | -5.4701e-05 |  | 1.1273e-06 |  | 0.00011689 |  | 0.00011369 |  | #REF! |  | #REF! |  | 5.467e-05 |  | 6.1262e-05 |  | #REF! |  | 8.1241e-05 |  | 0.00014191 |  | 0.0027397 |  | -3.711e-05 |  | -3.711e-05 |  | 0.00084774 |  | 0.015379 |  | 1.4108e-06 |  | 0.10904 |  | 0 |  | 0.0008499
| #REF! |  | -2.9847e-05 |  | -6.0657e-05 |  | 4.0126e-05 |  | -0.00020195 |  | 0 |  | -4.7658e-05 |  | 1.1319e-06 |  | 8.1028e-05 |  | 8.1838e-05 |  | #REF! |  | #REF! |  | 2.2802e-05 |  | 8.0048e-05 |  | #REF! |  | 0.00018274 |  | 0.00014665 |  | 0.0026793 |  | 6.7284e-05 |  | 6.7284e-05 |  | 0.0012595 |  | 0.014575 |  | 1.4108e-06 |  | 0.10806 |  | 0 |  | 0.0010141
| #REF! |  | 1.668e-05 |  | -3.8108e-05 |  | 0.00010048 |  | -0.00024679 |  | 0 |  | -6.5118e-05 |  | 1.1118e-06 |  | 8.1031e-05 |  | -9.5495e-05 |  | #REF! |  | #REF! |  | 2.2803e-05 |  | 8.0068e-05 |  | #REF! |  | 0.00018275 |  | 0.00014665 |  | 0.0027679 |  | 0.00013656 |  | 0.00013656 |  | 0.0010616 |  | 0.014456 |  | 1.4107e-06 |  | 0.10702 |  | 0 |  | 0.00095493
| #REF! |  | -2.3242e-05 |  | -9.947e-05 |  | 0.00010049 |  | -0.00013747 |  | 0 |  | -7.4801e-05 |  | 1.1198e-06 |  | 5.7249e-05 |  | -0.00013563 |  | #REF! |  | #REF! |  | 0.00011128 |  | 5.1299e-05 |  | #REF! |  | 9.8392e-05 |  | 0.00010905 |  | 0.0028975 |  | 9.1897e-06 |  | 9.1897e-06 |  | 0.0008006 |  | 0.014455 |  | 8.4652e-07 |  | 0.10587 |  | 0 |  | 0.00061938
| #REF! |  | -2.4536e-05 |  | -9.7807e-05 |  | 4.0132e-05 |  | -0.00012133 |  | 0 |  | -6.0876e-05 |  | 1.1327e-06 |  | 5.7251e-05 |  | 0.00031289 |  | #REF! |  | #REF! |  | 0.00011128 |  | 5.1312e-05 |  | #REF! |  | 9.8395e-05 |  | 0.00010906 |  | 0.0029182 |  | -6.5725e-05 |  | -6.5725e-05 |  | 0.00099849 |  | 0.013843 |  | 8.4647e-07 |  | 0.10457 |  | 0 |  | 0.00089437
| #REF! |  | 2.9263e-05 |  | -0.00012355 |  | 4.0139e-05 |  | -0.0001554 |  | 0 |  | -7.8964e-05 |  | 1.1367e-06 |  | 2.146e-06 |  | 0.00033557 |  | #REF! |  | #REF! |  | 3.2602e-05 |  | 4.5157e-05 |  | #REF! |  | 2.5612e-05 |  | 8.0194e-05 |  | 0.0028876 |  | -2.4542e-05 |  | -2.4542e-05 |  | 0.00092777 |  | 0.013369 |  | 8.4652e-07 |  | 0.10302 |  | 0 |  | 0.00096512
| #REF! |  | 4.4196e-05 |  | -0.00011072 |  | 8.1626e-05 |  | -8.3708e-05 |  | 0 |  | -9.2298e-05 |  | 1.1476e-06 |  | 2.1461e-06 |  | -0.00014167 |  | #REF! |  | #REF! |  | 3.2603e-05 |  | 4.5157e-05 |  | #REF! |  | 2.5613e-05 |  | 8.0197e-05 |  | 0.002797 |  | -4.0793e-05 |  | -4.0793e-05 |  | 0.00078549 |  | 0.012394 |  | 8.4652e-07 |  | 0.10126 |  | 0 |  | 0.00037036
| #REF! |  | -6.9676e-05 |  | -6.6193e-05 |  | 8.1633e-05 |  | -0.00017088 |  | 0 |  | -6.6653e-05 |  | 1.1731e-06 |  | 7.2824e-05 |  | -8.5935e-05 |  | #REF! |  | #REF! |  | 5.3264e-05 |  | 1.5911e-05 |  | #REF! |  | 6.5197e-05 |  | 0.00013995 |  | 0.0027331 |  | -5.9339e-05 |  | -5.9339e-05 |  | 0.0008318 |  | 0.012043 |  | 1.4109e-06 |  | 0.099412 |  | 0 |  | 0.00055902
| #REF! |  | -0.0001512 |  | -0.00014372 |  | 8.4686e-05 |  | -0.00024785 |  | 0 |  | -7.4573e-05 |  | 1.2526e-06 |  | 7.2827e-05 |  | 3.6606e-06 |  | #REF! |  | #REF! |  | 5.3266e-05 |  | 1.5916e-05 |  | #REF! |  | 6.52e-05 |  | 0.00013996 |  | 0.002696 |  | -4.7216e-05 |  | -4.7216e-05 |  | 0.00091941 |  | 0.012014 |  | 3.1039e-06 |  | 0.097688 |  | 0 |  | 0.00086875
| #REF! |  | -7.1186e-05 |  | -0.00012649 |  | 8.4693e-05 |  | -0.00017173 |  | 0 |  | -7.5597e-05 |  | 1.2991e-06 |  | 9.7472e-05 |  | 0.00016711 |  | #REF! |  | #REF! |  | 8.717e-05 |  | 1.2145e-05 |  | #REF! |  | 0.00010453 |  | 0.00014366 |  | 0.0026702 |  | -8.5433e-05 |  | -8.5433e-05 |  | 0.00094882 |  | 0.011277 |  | 2.5397e-06 |  | 0.096158 |  | 0 |  | 0.001116
| #REF! |  | 5.0123e-05 |  | -1.5205e-05 |  | 7.7381e-05 |  | -0.00011708 |  | 0 |  | -4.0524e-05 |  | 1.2479e-06 |  | 9.7475e-05 |  | -8.5796e-06 |  | #REF! |  | #REF! |  | 8.7173e-05 |  | 1.2148e-05 |  | #REF! |  | 0.00010453 |  | 0.00014367 |  | 0.0026954 |  | -0.0001119 |  | -0.0001119 |  | 0.00087815 |  | 0.010941 |  | 0 |  | 0.094776 |  | 0 |  | 0.0012007
| #REF! |  | 8.4165e-05 |  | -7.2839e-05 |  | 7.7394e-05 |  | -4.4149e-05 |  | 0 |  | -4.708e-05 |  | 1.1826e-06 |  | 5.2155e-05 |  | -0.00010786 |  | #REF! |  | #REF! |  | 2.203e-05 |  | 4.2145e-05 |  | #REF! |  | 9.0371e-05 |  | 8.3711e-05 |  | 0.0026515 |  | -5.6991e-05 |  | -5.6991e-05 |  | 0.00078886 |  | 0.010781 |  | 0 |  | 0.093416 |  | 0 |  | 0.00064865
| #REF! |  | 8.8404e-05 |  | -8.9387e-05 |  | 6.2164e-05 |  | -5.7064e-05 |  | 0 |  | -5.0585e-05 |  | 1.1435e-06 |  | 5.2157e-05 |  | 8.8867e-05 |  | #REF! |  | #REF! |  | 2.2031e-05 |  | 4.2156e-05 |  | #REF! |  | 9.0374e-05 |  | 8.3714e-05 |  | 0.0025649 |  | -4.5876e-06 |  | -4.5876e-06 |  | 0.00083353 |  | 0.010487 |  | 2.5397e-06 |  | 0.092029 |  | 0 |  | 0.00061271
| #REF! |  | 0.00011551 |  | -1.3187e-06 |  | 6.2164e-05 |  | -0.00018672 |  | 0 |  | -6.4153e-05 |  | 1.18e-06 |  | 1.6924e-05 |  | -5.6237e-05 |  | #REF! |  | #REF! |  | 9.4587e-05 |  | 7.6438e-05 |  | #REF! |  | 7.9205e-05 |  | 9.0431e-05 |  | 0.0023535 |  | 3.209e-05 |  | 3.209e-05 |  | 0.00077291 |  | 0.010345 |  | 4.7975e-06 |  | 0.090608 |  | 0 |  | 0.00081074
| #REF! |  | 4.9331e-05 |  | 5.3021e-05 |  | 5.7071e-05 |  | -0.00015298 |  | 0 |  | -6.9648e-05 |  | 1.1543e-06 |  | 1.6925e-05 |  | -6.9716e-05 |  | #REF! |  | #REF! |  | 9.459e-05 |  | 7.6438e-05 |  | #REF! |  | 7.9208e-05 |  | 9.0434e-05 |  | 0.002123 |  | 1.1952e-06 |  | 1.1952e-06 |  | 0.00089247 |  | 0.010214 |  | 4.7975e-06 |  | 0.08916 |  | 0 |  | 0.00073386
| #REF! |  | 2.5077e-05 |  | 2.1671e-05 |  | 5.7081e-05 |  | 4.586e-06 |  | 0 |  | -2.6099e-05 |  | 1.1477e-06 |  | 9.2583e-05 |  | -9.6912e-05 |  | #REF! |  | #REF! |  | 0.00012709 |  | 7.7201e-05 |  | #REF! |  | 0.00012233 |  | 0.00013124 |  | 0.0018989 |  | 4.0638e-05 |  | 4.0638e-05 |  | 0.00099013 |  | 0.0097502 |  | 3.1043e-06 |  | 0.087681 |  | 0 |  | 0.00064067
| #REF! |  | -0.00013819 |  | -2.7692e-05 |  | 2.537e-05 |  | -1.366e-05 |  | 0 |  | -3.0123e-05 |  | 1.178e-06 |  | 9.2586e-05 |  | 2.6651e-05 |  | #REF! |  | #REF! |  | 0.00012709 |  | 7.722e-05 |  | #REF! |  | 0.00012234 |  | 0.00013125 |  | 0.0017191 |  | 8.2789e-05 |  | 8.2789e-05 |  | 0.0009514 |  | 0.0095772 |  | 5.6441e-07 |  | 0.086173 |  | 0 |  | 0.00064882
| #REF! |  | -0.00017234 |  | -0.000112 |  | 2.5372e-05 |  | -1.9815e-05 |  | 0 |  | -5.8021e-05 |  | 1.2111e-06 |  | 0.00010356 |  | -0.00012071 |  | #REF! |  | #REF! |  | 6.9144e-05 |  | 6.1281e-05 |  | #REF! |  | 0.00010303 |  | 0.00013308 |  | 0.0015749 |  | -1.2822e-05 |  | -1.2822e-05 |  | 0.00088657 |  | 0.0094685 |  | 0 |  | 0.08467 |  | 0 |  | 0.001053
| #REF! |  | -4.5586e-05 |  | -9.2841e-05 |  | 2.5374e-05 |  | -5.2203e-05 |  | 0 |  | -2.8947e-05 |  | 1.1874e-06 |  | 0.00010357 |  | -0.00029858 |  | #REF! |  | #REF! |  | 6.9146e-05 |  | 6.1297e-05 |  | #REF! |  | 0.00010303 |  | 0.00013309 |  | 0.0014582 |  | -4.754e-05 |  | -4.754e-05 |  | 0.00071482 |  | 0.0089886 |  | 2.54e-06 |  | 0.083194 |  | 0 |  | 0.00098313
| #REF! |  | -3.8453e-05 |  | -0.00012196 |  | 2.5376e-05 |  | -0.00021093 |  | 0 |  | -5.1413e-05 |  | 1.0622e-06 |  | 3.0752e-05 |  | -9.7526e-05 |  | #REF! |  | #REF! |  | 6.007e-05 |  | 3.14e-06 |  | #REF! |  | 4.533e-05 |  | 7.6523e-05 |  | 0.0013518 |  | -2.0459e-05 |  | -2.0459e-05 |  | 0.0010045 |  | 0.0086239 |  | 3.1045e-06 |  | 0.081774 |  | 0 |  | 0.00099275
| #REF! |  | 1.6725e-05 |  | -0.00014042 |  | 5.2866e-05 |  | -0.00021534 |  | 0 |  | -8.1496e-05 |  | 9.8948e-07 |  | 3.0753e-05 |  | -0.00043745 |  | #REF! |  | #REF! |  | 6.0072e-05 |  | 3.14e-06 |  | #REF! |  | 4.5332e-05 |  | 7.6526e-05 |  | 0.0012256 |  | -4.4632e-05 |  | -4.4632e-05 |  | 0.0011602 |  | 0.0085181 |  | 1.4112e-06 |  | 0.080393 |  | 0 |  | 0.00091208
| #REF! |  | 0.0001015 |  | -2.4511e-05 |  | 5.2875e-05 |  | -0.00017859 |  | 0 |  | -5.3379e-05 |  | 9.2684e-07 |  | 8.3052e-05 |  | -0.00036487 |  | #REF! |  | #REF! |  | 6.1453e-05 |  | 7.4294e-05 |  | #REF! |  | 8.5485e-05 |  | 8.6728e-05 |  | 0.0010915 |  | -2.2226e-05 |  | -2.2226e-05 |  | 0.0010761 |  | 0.0082785 |  | 8.4667e-07 |  | 0.079097 |  | 0 |  | 0.00058491
| #REF! |  | 8.9301e-05 |  | 0.00010104 |  | 1.9036e-05 |  | -0.00011495 |  | 0 |  | -4.7259e-05 |  | 8.9586e-07 |  | 8.3055e-05 |  | -9.0046e-06 |  | #REF! |  | #REF! |  | 6.1455e-05 |  | 7.4294e-05 |  | #REF! |  | 8.5488e-05 |  | 8.6731e-05 |  | 0.00099102 |  | 0.00013595 |  | 0.00013595 |  | 0.0010727 |  | 0.0078481 |  | 8.4672e-07 |  | 0.077847 |  | 0 |  | 0.00062685
| #REF! |  | 1.2668e-06 |  | -1.9518e-05 |  | 1.9036e-05 |  | -7.0787e-05 |  | 0 |  | -5.6075e-05 |  | 9.1943e-07 |  | 2.1848e-05 |  | 7.8082e-05 |  | #REF! |  | #REF! |  | 4.7356e-05 |  | 0 |  | #REF! |  | 5.3239e-06 |  | 0.00011289 |  | 0.00092127 |  | 0.00011299 |  | 0.00011299 |  | 0.0010298 |  | 0.0075473 |  | 8.4672e-07 |  | 0.076593 |  | 0 |  | 0.00065698
| #REF! |  | 3.7168e-05 |  | -5.7568e-05 |  | 3.3845e-05 |  | -9.5335e-05 |  | 0 |  | -5.2542e-05 |  | 1.0057e-06 |  | 2.1849e-05 |  | 3.6826e-05 |  | #REF! |  | #REF! |  | 4.7358e-05 |  | 0 |  | #REF! |  | 5.3241e-06 |  | 0.0001129 |  | 0.00084437 |  | 4.7245e-05 |  | 4.7245e-05 |  | 0.0010525 |  | 0.0074752 |  | 2.5402e-06 |  | 0.075271 |  | 0 |  | 0.00075155
| #REF! |  | 4.2741e-05 |  | 6.5033e-05 |  | 3.385e-05 |  | -0.00011807 |  | 0 |  | -4.4391e-05 |  | 1.0413e-06 |  | 8.2939e-05 |  | -2.932e-05 |  | #REF! |  | #REF! |  | 9.2906e-05 |  | 4.2841e-05 |  | #REF! |  | 5.7821e-05 |  | 9.5203e-05 |  | 0.00076432 |  | 5.617e-05 |  | 5.617e-05 |  | 0.0010323 |  | 0.0075123 |  | 4.7981e-06 |  | 0.073886 |  | 0 |  | 0.00051396
| #REF! |  | 2.3877e-05 |  | 3.4073e-05 |  | 5.8181e-05 |  | -0.00018833 |  | 0 |  | -4.2961e-05 |  | 9.35e-07 |  | 8.2942e-05 |  | 5.8962e-05 |  | #REF! |  | #REF! |  | 9.291e-05 |  | 4.2852e-05 |  | #REF! |  | 5.7823e-05 |  | 9.5206e-05 |  | 0.00066635 |  | -7.5776e-06 |  | -7.5776e-06 |  | 0.00072244 |  | 0.0072768 |  | 3.1048e-06 |  | 0.072567 |  | 0 |  | 0.00041363
| #REF! |  | -2.8144e-05 |  | -6.8095e-06 |  | 5.8186e-05 |  | -0.00017911 |  | 0 |  | -4.4935e-05 |  | 8.252e-07 |  | 0.00013093 |  | 0.0001556 |  | #REF! |  | #REF! |  | 5.8517e-05 |  | 5.2432e-05 |  | #REF! |  | 0.00012227 |  | 8.4219e-05 |  | 0.00056953 |  | -7.364e-05 |  | -7.364e-05 |  | 0.0006997 |  | 0.006852 |  | 1.4113e-06 |  | 0.07137 |  | 0 |  | 0.00094261
| #REF! |  | -4.4591e-05 |  | 2.0606e-05 |  | 3.703e-05 |  | -3.0621e-05 |  | 0 |  | -4.311e-05 |  | 8.4878e-07 |  | 0.00013093 |  | -5.4187e-05 |  | #REF! |  | #REF! |  | 5.8519e-05 |  | 5.2432e-05 |  | #REF! |  | 0.00012227 |  | 8.4222e-05 |  | 0.00046007 |  | 3.1708e-06 |  | 3.1708e-06 |  | 0.0009102 |  | 0.0067698 |  | 1.4113e-06 |  | 0.07023 |  | 0 |  | 0.0010455
| #REF! |  | 3.9376e-05 |  | 3.9094e-05 |  | 3.7033e-05 |  | -7.0755e-05 |  | 0 |  | -6.2913e-05 |  | 9.371e-07 |  | 3.5242e-05 |  | -0.00023846 |  | #REF! |  | #REF! |  | 9.4535e-05 |  | 6.2045e-05 |  | #REF! |  | 0.00013742 |  | 6.7293e-05 |  | 0.00035967 |  | 0.00012463 |  | 0.00012463 |  | 0.00089847 |  | 0.0067502 |  | 1.4113e-06 |  | 0.069042 |  | 0 |  | 0.00059772
| #REF! |  | 2.4098e-05 |  | -6.3009e-05 |  | 4.8672e-05 |  | -0.00013139 |  | 0 |  | -5.1315e-05 |  | 9.35e-07 |  | 3.5243e-05 |  | 6.8443e-05 |  | #REF! |  | #REF! |  | 9.4538e-05 |  | 6.2045e-05 |  | #REF! |  | 0.00013742 |  | 6.7295e-05 |  | 0.00027965 |  | 7.547e-05 |  | 7.547e-05 |  | 0.00095314 |  | 0.0064479 |  | 1.4114e-06 |  | 0.067744 |  | 0 |  | 0.000803
| #REF! |  | 9.6493e-05 |  | -0.00015002 |  | 4.868e-05 |  | -0.00010209 |  | 0 |  | -2.8743e-05 |  | 9.2228e-07 |  | 0.00011434 |  | 0.00016279 |  | #REF! |  | #REF! |  | 7.865e-05 |  | 6.6549e-05 |  | #REF! |  | 8.7874e-05 |  | 0.0001223 |  | 0.0002081 |  | -2.7681e-05 |  | -2.7681e-05 |  | 0.00092962 |  | 0.0060973 |  | 1.4114e-06 |  | 0.066406 |  | 0 |  | 0.00082051
| #REF! |  | 0.00011197 |  | 4.3123e-05 |  | 6.6528e-05 |  | -8.7047e-05 |  | 0 |  | -3.8308e-05 |  | 9.9638e-07 |  | 0.00011434 |  | 0.00027503 |  | #REF! |  | #REF! |  | 7.8652e-05 |  | 6.6566e-05 |  | #REF! |  | 8.7877e-05 |  | 0.0001223 |  | 0.00015578 |  | 5.0286e-06 |  | 5.0286e-06 |  | 0.0009431 |  | 0.0059372 |  | 3.105e-06 |  | 0.065106 |  | 0 |  | 0.00045802
| #REF! |  | 4.4572e-05 |  | 0.00018781 |  | 6.6528e-05 |  | -4.2697e-05 |  | 0 |  | -3.8059e-05 |  | 1.1513e-06 |  | 3.5891e-05 |  | 0.00033228 |  | #REF! |  | #REF! |  | 0.00020326 |  | 8.8473e-05 |  | #REF! |  | 8.2683e-05 |  | 0.00013695 |  | 0.00012255 |  | 5.0226e-05 |  | 5.0226e-05 |  | 0.00089173 |  | 0.0056907 |  | 3.105e-06 |  | 0.063875 |  | 0 |  | 0.00074239
| #REF! |  | 0.00011222 |  | -5.8272e-05 |  | 0.000105 |  | -0.00014255 |  | 0 |  | -5.2614e-05 |  | 1.2747e-06 |  | 3.5892e-05 |  | 0.00046912 |  | #REF! |  | #REF! |  | 0.00020326 |  | 8.8495e-05 |  | #REF! |  | 8.2685e-05 |  | 0.00013696 |  | 8.7191e-05 |  | -5.4372e-05 |  | -5.4372e-05 |  | 0.0010795 |  | 0.0054582 |  | 3.1052e-06 |  | 0.0627 |  | 0 |  | 0.00097669
| #REF! |  | 0.00013522 |  | -8.1682e-05 |  | 0.000105 |  | -0.00012128 |  | 0 |  | -4.9277e-05 |  | 1.2187e-06 |  | 0.00016962 |  | 0.00058295 |  | #REF! |  | #REF! |  | 0.00011971 |  | 0.00010119 |  | #REF! |  | 0.00015445 |  | 6.2838e-05 |  | 5.9381e-05 |  | -5.5752e-05 |  | -5.5752e-05 |  | 0.0013187 |  | 0.0053523 |  | 2.5406e-06 |  | 0.061542 |  | 0 |  | 0.00096965
| #REF! |  | 2.5339e-05 |  | -0.00012135 |  | 7.8144e-05 |  | -5.6156e-05 |  | 0 |  | -7.3473e-05 |  | 1.109e-06 |  | 0.00016963 |  | 0.00050215 |  | #REF! |  | #REF! |  | 0.00011971 |  | 0.00010119 |  | #REF! |  | 0.00015446 |  | 6.284e-05 |  | 2.1901e-05 |  | 3.2822e-05 |  | 3.2822e-05 |  | 0.00095488 |  | 0.0050274 |  | 2.5406e-06 |  | 0.060427 |  | 0 |  | 0.0005462
| #REF! |  | -5.0779e-05 |  | -0.00022515 |  | 7.815e-05 |  | -0.00012504 |  | 0 |  | -7.7165e-05 |  | 9.9849e-07 |  | 6.5596e-05 |  | 7.6076e-05 |  | #REF! |  | #REF! |  | 2.8272e-05 |  | 4.3569e-05 |  | #REF! |  | 6.5548e-05 |  | 0.00012106 |  | 8.387e-06 |  | 9.8373e-06 |  | 9.8373e-06 |  | 0.00089173 |  | 0.0050314 |  | 2.5406e-06 |  | 0.059419 |  | 0 |  | 0.00044002
| #REF! |  | 1.6658e-05 |  | -9.382e-05 |  | 8.4873e-05 |  | -0.00012788 |  | 0 |  | -5.8361e-05 |  | 9.392e-07 |  | 6.5598e-05 |  | -0.00025562 |  | #REF! |  | #REF! |  | 2.8273e-05 |  | 4.358e-05 |  | #REF! |  | 6.555e-05 |  | 0.00012106 |  | 8.9828e-08 |  | -8.3526e-05 |  | -8.3526e-05 |  | 0.0010914 |  | 0.0051553 |  | 4.2346e-06 |  | 0.058492 |  | 0 |  | 0.00070295
| #REF! |  | 6.777e-05 |  | -3.7348e-05 |  | 8.488e-05 |  | -7.3537e-05 |  | 0 |  | -6.6275e-05 |  | 9.8232e-07 |  | 0.00011197 |  | -0.00023201 |  | #REF! |  | #REF! |  | 0.00012754 |  | 1.8688e-05 |  | #REF! |  | 9.4419e-05 |  | 0.00014218 |  | 6.4068e-08 |  | -0.00010073 |  | -0.00010073 |  | 0.00094141 |  | 0.0048614 |  | 4.7989e-06 |  | 0.057589 |  | 0 |  | 0.00068313
| #REF! |  | 6.92e-05 |  | -2.1445e-05 |  | 8.0612e-05 |  | -0.00011293 |  | 0 |  | -4.5578e-05 |  | 1.0133e-06 |  | 0.00011197 |  | -0.00025217 |  | #REF! |  | #REF! |  | 0.00012754 |  | 1.8692e-05 |  | #REF! |  | 9.4422e-05 |  | 0.00014219 |  | 2.5099e-08 |  | -3.9763e-06 |  | -3.9763e-06 |  | 0.00082189 |  | 0.0049056 |  | 1.4115e-06 |  | 0.056687 |  | 0 |  | 0.00082888
| #REF! |  | -9.2119e-06 |  | -4.4711e-05 |  | 8.0619e-05 |  | -0.00010993 |  | 0 |  | -3.9468e-05 |  | 1.01e-06 |  | 6.7605e-05 |  | -0.00011038 |  | #REF! |  | #REF! |  | 6.2579e-05 |  | 5.3326e-05 |  | #REF! |  | 8.1724e-05 |  | 0.00015658 |  | 1.255e-08 |  | 7.0444e-05 |  | 7.0444e-05 |  | 0.00095236 |  | 0.0049796 |  | 8.4692e-07 |  | 0.05574 |  | 0 |  | 0.00097806
| #REF! |  | 7.333e-06 |  | 3.1154e-05 |  | 6.6577e-05 |  | -5.853e-05 |  | 0 |  | -3.8244e-05 |  | 9.8703e-07 |  | 6.7607e-05 |  | -5.5066e-05 |  | #REF! |  | #REF! |  | 6.2581e-05 |  | 5.334e-05 |  | #REF! |  | 8.1727e-05 |  | 0.00015658 |  | 0 |  | 0.00015435 |  | 0.00015435 |  | 0.00095915 |  | 0.0048821 |  | 8.4697e-07 |  | 0.054794 |  | 0 |  | 0.00094896
| #REF! |  | 8.8151e-05 |  | -8.8936e-06 |  | 6.6577e-05 |  | 2.574e-05 |  | 0 |  | -4.2763e-05 |  | 9.7768e-07 |  | 7.4277e-05 |  | 9.6801e-05 |  | #REF! |  | #REF! |  | 8.585e-05 |  | 2.9829e-05 |  | #REF! |  | 3.7564e-05 |  | 3.7468e-05 |  | 0 |  | 0.00014036 |  | 0.00014036 |  | 0.00089263 |  | 0.0043956 |  | 1.4116e-06 |  | 0.053869 |  | 0 |  | 0.00078222
| #REF! |  | 8.9912e-05 |  | -0.00016229 |  | 7.5141e-05 |  | 1.255e-06 |  | 0 |  | -4.6446e-05 |  | 9.7162e-07 |  | 7.4279e-05 |  | 0.00026588 |  | #REF! |  | #REF! |  | 8.5853e-05 |  | 2.9829e-05 |  | #REF! |  | 3.7566e-05 |  | 3.7469e-05 |  | 0 |  | 7.9318e-05 |  | 7.9318e-05 |  | 0.00094736 |  | 0.0037289 |  | 3.1056e-06 |  | 0.052982 |  | 0 |  | 0.00091189
| #REF! |  | 0.00011457 |  | -0.00011191 |  | 7.5141e-05 |  | -0.00020999 |  | 0 |  | -2.0611e-05 |  | 9.2453e-07 |  | 0.00011164 |  | 0.00037523 |  | #REF! |  | #REF! |  | 9.4297e-05 |  | 6.3765e-05 |  | #REF! |  | 0.00011654 |  | 9.5612e-05 |  | 0 |  | 2.998e-05 |  | 2.998e-05 |  | 0.00089094 |  | 0.0040143 |  | 2.5409e-06 |  | 0.052093 |  | 0 |  | 0.001034
| #REF! |  | 4.8871e-05 |  | -3.1368e-05 |  | 5.4034e-05 |  | -0.00025139 |  | 0 |  | -3.7494e-05 |  | 8.7729e-07 |  | 0.00011164 |  | 0.00028795 |  | #REF! |  | #REF! |  | 9.43e-05 |  | 6.3781e-05 |  | #REF! |  | 0.00011654 |  | 9.5615e-05 |  | 0 |  | 1.3479e-05 |  | 1.3479e-05 |  | 0.00085978 |  | 0.0044368 |  | 2.5409e-06 |  | 0.051174 |  | 0 |  | 0.00084659
| #REF! |  | -4.0096e-05 |  | -6.4739e-05 |  | 5.4034e-05 |  | -8.709e-05 |  | 0 |  | -6.9205e-05 |  | 9.4811e-07 |  | 0.00011617 |  | 7.6153e-05 |  | #REF! |  | #REF! |  | 5.1603e-05 |  | 3.8844e-05 |  | #REF! |  | 0.00010603 |  | 8.403e-05 |  | 0 |  | 2.6595e-05 |  | 2.6595e-05 |  | 0.00091199 |  | 0.0041966 |  | 2.5411e-06 |  | 0.05028 |  | 0 |  | 0.00052589
| #REF! |  | -5.3005e-05 |  | -5.8916e-05 |  | 6.9049e-05 |  | -6.1791e-05 |  | 0 |  | -7.0131e-05 |  | 1.07e-06 |  | 0.00011618 |  | 0.00018725 |  | #REF! |  | #REF! |  | 5.1604e-05 |  | 3.8854e-05 |  | #REF! |  | 0.00010604 |  | 8.4032e-05 |  | 0 |  | -8.8502e-05 |  | -8.8502e-05 |  | 0.00090784 |  | 0.0036451 |  | 2.5409e-06 |  | 0.04944 |  | 0 |  | 0.0008114
| #REF! |  | -5.5848e-05 |  | -2.5776e-05 |  | 6.9054e-05 |  | -6.1348e-05 |  | 0 |  | -4.9931e-05 |  | 1.1685e-06 |  | 7.4306e-05 |  | 0.00017236 |  | #REF! |  | #REF! |  | 8.5356e-05 |  | 4.3462e-05 |  | #REF! |  | 9.7587e-05 |  | 0.0001161 |  | 6.606e-09 |  | -0.00010113 |  | -0.00010113 |  | 0.00077389 |  | 0.0032744 |  | 3.1059e-06 |  | 0.048632 |  | 0 |  | 0.0010145
| #REF! |  | -1.7076e-05 |  | -4.9436e-06 |  | 7.5171e-05 |  | -8.4576e-05 |  | 0 |  | -3.5893e-05 |  | 1.2035e-06 |  | 7.4309e-05 |  | -8.412e-05 |  | #REF! |  | #REF! |  | 8.5359e-05 |  | 4.3451e-05 |  | #REF! |  | 9.759e-05 |  | 0.00011611 |  | 1.3212e-08 |  | -5.1051e-06 |  | -5.1051e-06 |  | 0.000736 |  | 0.0034083 |  | 3.1057e-06 |  | 0.047829 |  | 0 |  | 0.00057037
| #REF! |  | -3.4021e-05 |  | 9.1775e-06 |  | 7.5178e-05 |  | -0.00011976 |  | 0 |  | -5.55e-05 |  | 1.1706e-06 |  | 6.6791e-05 |  | -5.3163e-06 |  | #REF! |  | #REF! |  | 0.00010279 |  | 2.0203e-05 |  | #REF! |  | 0.00012226 |  | 0.0001725 |  | 1.3213e-08 |  | 2.0693e-05 |  | 2.0693e-05 |  | 0.00087415 |  | 0.00342 |  | 2.5411e-06 |  | 0.047014 |  | 0 |  | 0.00057953
| #REF! |  | 4.2972e-05 |  | -2.593e-05 |  | 9.1076e-05 |  | -7.9177e-05 |  | 0 |  | -7.1483e-05 |  | 1.1563e-06 |  | 6.6793e-05 |  | 0.00011954 |  | #REF! |  | #REF! |  | 0.00010279 |  | 2.0208e-05 |  | #REF! |  | 0.00012227 |  | 0.00017251 |  | 6.606e-09 |  | -1.0472e-05 |  | -1.0472e-05 |  | 0.00097184 |  | 0.0030983 |  | 2.5412e-06 |  | 0.046178 |  | 0 |  | 0.00071249
| #REF! |  | 1.4906e-06 |  | -0.00012642 |  | 9.1084e-05 |  | -0.00016887 |  | 0 |  | -6.6034e-05 |  | 1.1268e-06 |  | 1.9113e-05 |  | -0.00016379 |  | #REF! |  | #REF! |  | 3.474e-05 |  | 2.4278e-05 |  | #REF! |  | 1.4298e-05 |  | 0.00011615 |  | 0 |  | -7.8785e-05 |  | -7.8785e-05 |  | 0.00098026 |  | 0.0028858 |  | 3.1059e-06 |  | 0.045318 |  | 0 |  | 0.00039891
| #REF! |  | -2.9244e-05 |  | -0.00015663 |  | 7.6412e-05 |  | -0.00020577 |  | 0 |  | -7.7826e-05 |  | 1.0998e-06 |  | 1.9113e-05 |  | -0.00031538 |  | #REF! |  | #REF! |  | 3.4741e-05 |  | 2.4278e-05 |  | #REF! |  | 1.4299e-05 |  | 0.00011615 |  | 0 |  | -7.0737e-05 |  | -7.0737e-05 |  | 0.000971 |  | 0.0031368 |  | 5.6471e-07 |  | 0.044422 |  | 0 |  | 0.00052356
| #REF! |  | 6.8439e-05 |  | -6.8873e-05 |  | 7.6425e-05 |  | -4.2749e-05 |  | 0 |  | -6.2662e-05 |  | 1.0419e-06 |  | 5.1758e-05 |  | 8.4574e-05 |  | #REF! |  | #REF! |  | 0.00010113 |  | 3.3035e-05 |  | #REF! |  | 0.00010008 |  | 7.8171e-05 |  | 0 |  | -3.0256e-05 |  | -3.0256e-05 |  | 0.0010822 |  | 0.0036273 |  | 0 |  | 0.043484 |  | 0 |  | 0.00086314
| #REF! |  | 9.9266e-06 |  | -8.4358e-05 |  | 8.4822e-06 |  | -3.0014e-05 |  | 0 |  | -2.9537e-05 |  | 1.0513e-06 |  | 5.176e-05 |  | 0.00030291 |  | #REF! |  | #REF! |  | 0.00010113 |  | 3.3027e-05 |  | #REF! |  | 0.00010009 |  | 7.8174e-05 |  | 0 |  | -6.8482e-05 |  | -6.8482e-05 |  | 0.0011622 |  | 0.0033932 |  | 2.5414e-06 |  | 0.042523 |  | 0 |  | 0.00071381
| #REF! |  | -9.2852e-06 |  | -0.00012468 |  | 8.4822e-06 |  | -0.00013636 |  | 0 |  | -5.0451e-05 |  | 1.0688e-06 |  | 0.00013859 |  | 1.871e-05 |  | #REF! |  | #REF! |  | 0 |  | 1.2334e-05 |  | #REF! |  | 1.6773e-05 |  | 8.7062e-05 |  | 0 |  | -0.00010597 |  | -0.00010597 |  | 0.0010426 |  | 0.0031863 |  | 3.1059e-06 |  | 0.041623 |  | 0 |  | 0.00097278
| #REF! |  | -3.294e-05 |  | -0.00014195 |  | 5.3018e-05 |  | -0.00015296 |  | 0 |  | -7.609e-05 |  | 1.1316e-06 |  | 0.00013859 |  | -0.00024893 |  | #REF! |  | #REF! |  | 0 |  | 1.2334e-05 |  | #REF! |  | 1.6773e-05 |  | 8.7065e-05 |  | 0 |  | -0.00012752 |  | -0.00012752 |  | 0.0010754 |  | 0.0028146 |  | 3.1063e-06 |  | 0.040825 |  | 0 |  | 0.00079956
| #REF! |  | -5.7e-05 |  | -8.8511e-05 |  | 5.3026e-05 |  | -0.0001085 |  | 0 |  | -6.4959e-05 |  | 1.1578e-06 |  | 6.03e-05 |  | -0.0003732 |  | #REF! |  | #REF! |  | 8.1028e-05 |  | 4.1757e-05 |  | #REF! |  | 8.539e-05 |  | 9.4082e-05 |  | 0 |  | -8.176e-05 |  | -8.176e-05 |  | 0.0010973 |  | 0.0024824 |  | 3.1061e-06 |  | 0.04012 |  | 0 |  | 0.00038664
| #REF! |  | -5.6039e-05 |  | 2.8048e-05 |  | 7.5227e-05 |  | -9.3737e-05 |  | 0 |  | -6.9787e-05 |  | 1.042e-06 |  | 6.0302e-05 |  | -2.6101e-05 |  | #REF! |  | #REF! |  | 8.1031e-05 |  | 4.1757e-05 |  | #REF! |  | 8.5393e-05 |  | 9.4085e-05 |  | 0 |  | 7.651e-06 |  | 7.651e-06 |  | 0.00095505 |  | 0.003061 |  | 3.1063e-06 |  | 0.039458 |  | 0 |  | 0.00070567
| #REF! |  | 3.0439e-05 |  | 0.00014043 |  | 7.5233e-05 |  | -0.00012438 |  | 0 |  | -2.8796e-05 |  | 9.0244e-07 |  | 0.0001458 |  | 0.00012637 |  | #REF! |  | #REF! |  | 0.00020168 |  | 6.6796e-05 |  | #REF! |  | 0.00014243 |  | 9.3334e-05 |  | 1.2554e-08 |  | 4.0366e-05 |  | 4.0366e-05 |  | 0.0010569 |  | 0.0032864 |  | 4.8006e-06 |  | 0.038787 |  | 0 |  | 0.00069051
| #REF! |  | 7.3984e-05 |  | 9.7938e-06 |  | 1.3789e-05 |  | -0.00011973 |  | 0 |  | -3.8596e-05 |  | 7.9259e-07 |  | 0.00014581 |  | -0.00018851 |  | #REF! |  | #REF! |  | 0.00020169 |  | 6.6779e-05 |  | #REF! |  | 0.00014243 |  | 9.3337e-05 |  | 2.5107e-08 |  | -4.5462e-05 |  | -4.5462e-05 |  | 0.0010081 |  | 0.0029085 |  | 2.2591e-06 |  | 0.038113 |  | 0 |  | 0.00046783
| #REF! |  | -4.1579e-05 |  | -0.00014528 |  | 1.5917e-05 |  | -7.6428e-05 |  | 0 |  | -6.5976e-05 |  | 9.1532e-07 |  | 2.5121e-05 |  | -0.00026532 |  | #REF! |  | #REF! |  | 7.1004e-05 |  | 6.6224e-05 |  | #REF! |  | 4.7637e-05 |  | 0.0001229 |  | 2.5109e-08 |  | -1.197e-06 |  | -1.197e-06 |  | 0.00089863 |  | 0.0026343 |  | 5.6478e-07 |  | 0.037446 |  | 0 |  | 0.00073716
| #REF! |  | -6.9538e-05 |  | -0.00015781 |  | 7.6155e-05 |  | -9.9608e-05 |  | 0 |  | -5.476e-05 |  | 1.0797e-06 |  | 2.5122e-05 |  | -0.00016778 |  | #REF! |  | #REF! |  | 7.1006e-05 |  | 6.6207e-05 |  | #REF! |  | 4.7639e-05 |  | 0.0001229 |  | 1.2554e-08 |  | 5.6164e-05 |  | 5.6164e-05 |  | 0.00097527 |  | 0.0023441 |  | 1.4119e-06 |  | 0.036776 |  | 0 |  | 0.00067299
| #REF! |  | 1.1221e-05 |  | -0.00013189 |  | 7.4028e-05 |  | -0.00020411 |  | 0 |  | -5.5291e-05 |  | 1.1863e-06 |  | 4.4632e-06 |  | 0.00015031 |  | #REF! |  | #REF! |  | 9.0532e-05 |  | 7.6342e-05 |  | #REF! |  | 0.00010135 |  | 8.5203e-05 |  | 2.577e-08 |  | 7.8913e-05 |  | 7.8913e-05 |  | 0.00085736 |  | 0.0022176 |  | 8.4722e-07 |  | 0.036063 |  | 0 |  | 0.0005878
| #REF! |  | 2.4506e-05 |  | -8.978e-05 |  | 4.8808e-05 |  | -0.00016436 |  | 0 |  | -4.4291e-05 |  | 1.2132e-06 |  | 4.4634e-06 |  | 0.00055444 |  | #REF! |  | #REF! |  | 9.0535e-05 |  | 7.6342e-05 |  | #REF! |  | 0.00010135 |  | 8.5206e-05 |  | 6.4095e-08 |  | 7.1345e-05 |  | 7.1345e-05 |  | 0.00082536 |  | 0.0022458 |  | 0 |  | 0.035291 |  | 0 |  | 0.0005775
| #REF! |  | 4.3596e-05 |  | -7.4618e-05 |  | 4.8812e-05 |  | -0.00011901 |  | 0 |  | -6.016e-05 |  | 1.1445e-06 |  | 6.0445e-05 |  | 0.00036122 |  | #REF! |  | #REF! |  | 0.0001402 |  | 6.8966e-05 |  | #REF! |  | 9.7799e-05 |  | 7.988e-05 |  | 7.665e-08 |  | 1.5227e-05 |  | 1.5227e-05 |  | 0.00087841 |  | 0.0023237 |  | 2.2593e-06 |  | 0.034492 |  | 0 |  | 0.000623
| #REF! |  | 7.144e-05 |  | 1.5497e-05 |  | 5.5178e-05 |  | -0.00019706 |  | 0 |  | -9.7959e-05 |  | 1.0097e-06 |  | 6.0447e-05 |  | 5.9638e-05 |  | #REF! |  | #REF! |  | 0.0001402 |  | 6.8984e-05 |  | #REF! |  | 9.7803e-05 |  | 7.9883e-05 |  | 5.0879e-08 |  | 7.0691e-05 |  | 7.0691e-05 |  | 0.00082788 |  | 0.0023885 |  | 3.1067e-06 |  | 0.033745 |  | 0 |  | 0.00082836
| #REF! |  | 4.6341e-05 |  | 4.301e-05 |  | 5.5187e-05 |  | -0.00012819 |  | 0 |  | -9.6296e-05 |  | 8.4327e-07 |  | 6.0458e-05 |  | -7.5752e-05 |  | #REF! |  | #REF! |  | 0.00013822 |  | 6.8426e-05 |  | #REF! |  | 0.00012232 |  | 0.000142 |  | 1.2556e-08 |  | -2.1129e-05 |  | -2.1129e-05 |  | 0.00092558 |  | 0.0023745 |  | 8.4727e-07 |  | 0.03305 |  | 0 |  | 0.00074451
| #REF! |  | 4.7434e-07 |  | -6.3996e-05 |  | 1.6981e-05 |  | -6.7539e-05 |  | 0 |  | -6.5966e-05 |  | 7.7243e-07 |  | 6.046e-05 |  | -0.00012655 |  | #REF! |  | #REF! |  | 0.00013822 |  | 6.8426e-05 |  | #REF! |  | 0.00012232 |  | 0.000142 |  | 1.2555e-08 |  | -9.2647e-05 |  | -9.2647e-05 |  | 0.0010275 |  | 0.0022638 |  | 0 |  | 0.032383 |  | 0 |  | 0.00060902
| #REF! |  | -3.1584e-05 |  | -4.4868e-05 |  | 1.6984e-05 |  | -9.6973e-05 |  | 0 |  | -2.9273e-05 |  | 8.5069e-07 |  | 0.00013688 |  | -0.0001128 |  | #REF! |  | #REF! |  | 0.00013682 |  | 6.2681e-05 |  | #REF! |  | 6.7232e-05 |  | 0.00014 |  | 2.5111e-08 |  | -1.2818e-05 |  | -1.2818e-05 |  | 0.00090452 |  | 0.0022272 |  | 0 |  | 0.031713 |  | 0 |  | 0.00074455
| #REF! |  | -8.9567e-06 |  | 5.2279e-05 |  | 6.6724e-05 |  | -9.9108e-06 |  | 0 |  | -3.7979e-05 |  | 1.0563e-06 |  | 0.00013689 |  | 3.0285e-05 |  | #REF! |  | #REF! |  | 0.00013683 |  | 6.2681e-05 |  | #REF! |  | 6.7234e-05 |  | 0.00014001 |  | 7.6656e-08 |  | -1.4246e-05 |  | -1.4246e-05 |  | 0.00089026 |  | 0.0022699 |  | 2.5418e-06 |  | 0.031059 |  | 0 |  | 0.00077469
| #REF! |  | 2.884e-05 |  | 4.9668e-06 |  | 6.673e-05 |  | -8.6457e-05 |  | 0 |  | -7.3931e-05 |  | 1.2039e-06 |  | 0.00015837 |  | -0.00021418 |  | #REF! |  | #REF! |  | 0.00014787 |  | 5.7294e-05 |  | #REF! |  | 0.00012664 |  | 7.1173e-05 |  | 1.282e-07 |  | 6.8246e-05 |  | 6.8246e-05 |  | 0.00098369 |  | 0.0020419 |  | 2.542e-06 |  | 0.03045 |  | 0 |  | 0.00079823
| #REF! |  | 3.3335e-05 |  | -2.0009e-05 |  | 9.245e-05 |  | -0.00022795 |  | 0 |  | -3.6722e-05 |  | 1.2727e-06 |  | 0.00015837 |  | -0.00027305 |  | #REF! |  | #REF! |  | 0.00014788 |  | 5.7294e-05 |  | #REF! |  | 0.00012664 |  | 7.1176e-05 |  | 1.4142e-07 |  | 0.00011181 |  | 0.00011181 |  | 0.0009568 |  | 0.0018847 |  | 8.4727e-07 |  | 0.029862 |  | 0 |  | 0.0008332
| #REF! |  | 3.5993e-05 |  | -0.00015047 |  | 9.2457e-05 |  | -0.00014763 |  | 0 |  | -2.8709e-05 |  | 1.2849e-06 |  | 5.8166e-05 |  | -0.00019317 |  | #REF! |  | #REF! |  | 0.00011752 |  | 1.589e-05 |  | #REF! |  | 4.9379e-05 |  | 0.00010225 |  | 1.4804e-07 |  | -6.5191e-06 |  | -6.5191e-06 |  | 0.00090795 |  | 0.001515 |  | 3.107e-06 |  | 0.029306 |  | 0 |  | 0.00059517
| #REF! |  | 3.5719e-05 |  | -0.00025172 |  | 7.2257e-05 |  | -6.1287e-05 |  | 0 |  | -7.549e-05 |  | 1.2423e-06 |  | 5.8168e-05 |  | -0.00033546 |  | #REF! |  | #REF! |  | 0.00011752 |  | 1.589e-05 |  | #REF! |  | 4.9381e-05 |  | 0.00010226 |  | 1.4142e-07 |  | -4.6108e-05 |  | -4.6108e-05 |  | 0.0010073 |  | 0.0013373 |  | 3.1068e-06 |  | 0.028809 |  | 0 |  | 0.00056483
| #REF! |  | 4.0731e-05 |  | -0.00020634 |  | 7.2263e-05 |  | -8.0168e-05 |  | 0 |  | -6.6284e-05 |  | 1.1723e-06 |  | 6.7184e-05 |  | -0.00021963 |  | #REF! |  | #REF! |  | 0.00010767 |  | 5.9284e-05 |  | #REF! |  | 9.0554e-05 |  | 0.00015493 |  | 1.2887e-07 |  | -5.5248e-05 |  | -5.5248e-05 |  | 0.0010899 |  | 0.0013745 |  | 1.4122e-06 |  | 0.028379 |  | 0 |  | 0.00083695
| #REF! |  | 5.0902e-05 |  | -0.00015297 |  | 0.00010412 |  | -4.3017e-05 |  | 0 |  | -5.2823e-05 |  | 1.0752e-06 |  | 6.7186e-05 |  | 9.9332e-06 |  | #REF! |  | #REF! |  | 0.00010768 |  | 5.9269e-05 |  | #REF! |  | 9.0557e-05 |  | 0.00015493 |  | 1.031e-07 |  | -6.2311e-06 |  | -6.2311e-06 |  | 0.00086752 |  | 0.0013897 |  | 3.107e-06 |  | 0.027998 |  | 0 |  | 0.00084724
| #REF! |  | 4.8369e-05 |  | -3.7299e-05 |  | 0.00010412 |  | -3.6936e-05 |  | 0 |  | -6.9937e-05 |  | 1.0328e-06 |  | 8.993e-05 |  | 0.00018542 |  | #REF! |  | #REF! |  | 0.00010474 |  | 5.7088e-05 |  | #REF! |  | 6.8722e-05 |  | 0.00012313 |  | 8.988e-08 |  | 6.7366e-05 |  | 6.7366e-05 |  | 0.0007875 |  | 0.0017695 |  | 2.5421e-06 |  | 0.027595 |  | 0 |  | 0.00042362
| #REF! |  | -4.4245e-05 |  | 4.262e-05 |  | 2.1242e-05 |  | -0.00013486 |  | 0 |  | -7.0328e-05 |  | 1.0166e-06 |  | 8.9933e-05 |  | 6.6314e-05 |  | #REF! |  | #REF! |  | 0.00010474 |  | 5.7088e-05 |  | #REF! |  | 6.8724e-05 |  | 0.00012314 |  | 1.031e-07 |  | 7.1853e-06 |  | 7.1853e-06 |  | 0.00090626 |  | 0.0018486 |  | 8.4737e-07 |  | 0.027144 |  | 0 |  | 0.00069921
| #REF! |  | -2.9711e-05 |  | 8.2466e-05 |  | 2.1245e-05 |  | -6.6753e-05 |  | 0 |  | -4.1099e-05 |  | 1.0389e-06 |  | 0.00016853 |  | 0.00020207 |  | #REF! |  | #REF! |  | 0.00013553 |  | 0.00010596 |  | #REF! |  | 0.00011698 |  | 0.00013964 |  | 1.0972e-07 |  | 5.9877e-05 |  | 5.9877e-05 |  | 0.00085488 |  | 0.0019396 |  | 8.4742e-07 |  | 0.026656 |  | 0 |  | 0.00089765
| #REF! |  | 8.4297e-05 |  | 1.4017e-05 |  | 7.4125e-05 |  | -0.00015136 |  | 0 |  | -6.0113e-05 |  | 1.1379e-06 |  | 0.00016853 |  | 0.00040918 |  | #REF! |  | #REF! |  | 0.00013553 |  | 0.00010596 |  | #REF! |  | 0.00011698 |  | 0.00013964 |  | 1.1565e-07 |  | 0.00021396 |  | 0.00021396 |  | 0.00082208 |  | 0.0017627 |  | 8.4737e-07 |  | 0.026151 |  | 0 |  | 0.0008568
| #REF! |  | 2.0823e-05 |  | -6.2785e-05 |  | 7.4137e-05 |  | -0.00020217 |  | 0 |  | -7.5305e-05 |  | 1.2398e-06 |  | 9.6999e-05 |  | 0.00053903 |  | #REF! |  | #REF! |  | 0.000107 |  | 3.1476e-05 |  | #REF! |  | 8.9549e-05 |  | 0.00014167 |  | 1.4805e-07 |  | 9.3866e-05 |  | 9.3866e-05 |  | 0.00087089 |  | 0.0015942 |  | 8.4742e-07 |  | 0.025639 |  | 0 |  | 0.00075641
| #REF! |  | -4.265e-05 |  | -4.3084e-05 |  | 9.1292e-05 |  | -0.00010233 |  | 0 |  | -7.4181e-05 |  | 1.2479e-06 |  | 9.7003e-05 |  | 0.00015318 |  | #REF! |  | #REF! |  | 0.000107 |  | 3.1476e-05 |  | #REF! |  | 8.9552e-05 |  | 0.00014168 |  | 1.6127e-07 |  | -4.5797e-05 |  | -4.5797e-05 |  | 0.0009139 |  | 0.001616 |  | 2.5423e-06 |  | 0.02511 |  | 0 |  | 0.0007319
| #REF! |  | 7.5362e-05 |  | -4.7459e-05 |  | 9.13e-05 |  | -0.00022346 |  | 0 |  | -7.7908e-05 |  | 1.2007e-06 |  | 0.00012634 |  | -4.8707e-05 |  | #REF! |  | #REF! |  | 0.00012314 |  | 9.6796e-05 |  | #REF! |  | 0.00013887 |  | 0.00011339 |  | 1.8705e-07 |  | -3.9448e-05 |  | -3.9448e-05 |  | 0.0010781 |  | 0.0014445 |  | 2.5424e-06 |  | 0.024563 |  | 0 |  | 0.00072136
| #REF! |  | 5.6778e-05 |  | -0.00013684 |  | 5.6322e-05 |  | -0.00022921 |  | 0 |  | -6.4227e-05 |  | 1.2056e-06 |  | 0.00012635 |  | 0.00027608 |  | #REF! |  | #REF! |  | 0.00012315 |  | 9.6771e-05 |  | #REF! |  | 0.00013888 |  | 0.00011339 |  | 1.8706e-07 |  | -9.8183e-05 |  | -9.8183e-05 |  | 0.0011168 |  | 0.0016026 |  | 0 |  | 0.024041 |  | 0 |  | 0.0004319
| #REF! |  | 6.9527e-05 |  | -0.00017792 |  | 5.6322e-05 |  | -0.0001702 |  | 0 |  | -5.6397e-05 |  | 1.2183e-06 |  | 0.00012415 |  | 7.1579e-07 |  | #REF! |  | #REF! |  | 9.6488e-05 |  | 3.4159e-05 |  | #REF! |  | 7.7181e-05 |  | 0.00014838 |  | 1.8044e-07 |  | 5.989e-06 |  | 5.989e-06 |  | 0.00094253 |  | 0.0015677 |  | 0 |  | 0.023545 |  | 0 |  | 0.00028139
| #REF! |  | 0.00021311 |  | -0.00010975 |  | 5.8453e-05 |  | -0.0002397 |  | 0 |  | -7.3383e-05 |  | 1.2103e-06 |  | 0.00012416 |  | -9.6419e-05 |  | #REF! |  | #REF! |  | 9.6491e-05 |  | 3.4159e-05 |  | #REF! |  | 7.7184e-05 |  | 0.00014839 |  | 1.6128e-07 |  | 0.00012988 |  | 0.00012988 |  | 0.00091221 |  | 0.0015709 |  | 8.4747e-07 |  | 0.023083 |  | 0 |  | 0.00021471
| #REF! |  | 0.00014051 |  | -8.1621e-05 |  | 5.8457e-05 |  | -0.00017349 |  | 0 |  | -6.6441e-05 |  | 1.1475e-06 |  | 9.0579e-05 |  | 0.00017774 |  | #REF! |  | #REF! |  | 8.1387e-05 |  | 7.59e-05 |  | #REF! |  | 1.5894e-05 |  | 0.00013431 |  | 2.1282e-07 |  | 0.00011671 |  | 0.00011671 |  | 0.00081535 |  | 0.0017101 |  | 8.4747e-07 |  | 0.02265 |  | 0 |  | 0.00041092
| #REF! |  | 7.5681e-05 |  | -5.5933e-06 |  | 0.00011034 |  | -7.9429e-05 |  | 0 |  | -2.7037e-05 |  | 1.1105e-06 |  | 9.0582e-05 |  | 0.0001837 |  | #REF! |  | #REF! |  | 8.139e-05 |  | 7.59e-05 |  | #REF! |  | 1.5895e-05 |  | 0.00013431 |  | 3.1529e-07 |  | 8.5033e-05 |  | 8.5033e-05 |  | 0.00084398 |  | 0.0015746 |  | 2.5426e-06 |  | 0.022219 |  | 0 |  | 0.00071343
| #REF! |  | 4.8145e-05 |  | 8.2865e-05 |  | 0.00011035 |  | -0.00013415 |  | 0 |  | -3.9211e-05 |  | 1.1369e-06 |  | 0.0001332 |  | -5.089e-05 |  | #REF! |  | #REF! |  | 9.4116e-05 |  | 9.5023e-05 |  | #REF! |  | 0.00016738 |  | 0.00016285 |  | 3.8605e-07 |  | -1.677e-05 |  | -1.677e-05 |  | 0.00098212 |  | 0.0016973 |  | 2.5424e-06 |  | 0.021781 |  | 0 |  | 0.00064919
| #REF! |  | 5.3673e-05 |  | 6.4876e-05 |  | 7.5411e-05 |  | -0.0001052 |  | 0 |  | -5.8676e-05 |  | 1.2575e-06 |  | 0.00013321 |  | -0.0002909 |  | #REF! |  | #REF! |  | 9.4119e-05 |  | 9.5023e-05 |  | #REF! |  | 0.00016738 |  | 0.00016286 |  | 3.8007e-07 |  | 1.3786e-05 |  | 1.3786e-05 |  | 0.00091395 |  | 0.0014432 |  | 8.4752e-07 |  | 0.021349 |  | 0 |  | 0.00042034
| #REF! |  | 0.00011572 |  | -7.8762e-06 |  | 7.5411e-05 |  | -0.00014538 |  | 0 |  | -5.8289e-05 |  | 1.3532e-06 |  | 0.00011023 |  | -4.3925e-05 |  | #REF! |  | #REF! |  | 0.00015318 |  | 9.8839e-05 |  | #REF! |  | 7.915e-05 |  | 0.00013517 |  | 3.4768e-07 |  | -1.0511e-05 |  | -1.0511e-05 |  | 0.00094001 |  | 0.0015434 |  | 1.4125e-06 |  | 0.02094 |  | 0 |  | 0.00058146
| #REF! |  | 0.00013969 |  | -5.3612e-05 |  | 9.6886e-05 |  | -0.00017092 |  | 0 |  | -5.3686e-05 |  | 1.2562e-06 |  | 0.00011023 |  | -6.3227e-05 |  | #REF! |  | #REF! |  | 0.00015319 |  | 9.8839e-05 |  | #REF! |  | 7.9153e-05 |  | 0.00013517 |  | 3.5366e-07 |  | -4.1315e-05 |  | -4.1315e-05 |  | 0.00087515 |  | 0.0019265 |  | 1.4126e-06 |  | 0.020533 |  | 0 |  | 0.00088504
| #REF! |  | 9.5974e-05 |  | -1.5065e-05 |  | 9.6894e-05 |  | -9.2473e-05 |  | 0 |  | -4.547e-05 |  | 1.0189e-06 |  | 0.00012455 |  | -7.2325e-05 |  | #REF! |  | #REF! |  | 0.00010091 |  | 5.2856e-05 |  | #REF! |  | 9.581e-05 |  | 9.1774e-05 |  | 3.1532e-07 |  | 5.7246e-05 |  | 5.7246e-05 |  | 0.00086341 |  | 0.0017251 |  | 3.1076e-06 |  | 0.020109 |  | 0 |  | 0.0007963
| #REF! |  | 3.9584e-06 |  | -2.2119e-05 |  | 3.8282e-05 |  | -9.8482e-05 |  | 0 |  | -3.5013e-05 |  | 8.24e-07 |  | 0.00012456 |  | -5.6372e-05 |  | #REF! |  | #REF! |  | 0.00010091 |  | 5.2869e-05 |  | #REF! |  | 9.5813e-05 |  | 9.1777e-05 |  | 2.3203e-07 |  | 9.5848e-06 |  | 9.5848e-06 |  | 0.00086425 |  | 0.0012576 |  | 4.8029e-06 |  | 0.019673 |  | 0 |  | 0.00042064
| #REF! |  | -9.2939e-07 |  | -8.2719e-05 |  | 3.8288e-05 |  | -3.4487e-05 |  | 0 |  | -6.0152e-05 |  | 8.2939e-07 |  | 0.00014121 |  | -0.00018339 |  | #REF! |  | #REF! |  | 8.391e-05 |  | 3.3533e-05 |  | #REF! |  | 0.00011049 |  | 9.5489e-05 |  | 1.7386e-07 |  | -6.9855e-05 |  | -6.9855e-05 |  | 0.00085578 |  | 0.0011424 |  | 3.1078e-06 |  | 0.019268 |  | 0 |  | 0.00082452
| #REF! |  | 6.9645e-05 |  | -5.1482e-05 |  | 2.5526e-05 |  | -0.00010168 |  | 0 |  | -8.0074e-05 |  | 9.3256e-07 |  | 0.00014121 |  | -0.00025384 |  | #REF! |  | #REF! |  | 8.3912e-05 |  | 3.3533e-05 |  | #REF! |  | 0.00011049 |  | 9.5492e-05 |  | 2.3798e-07 |  | 1.1106e-06 |  | 1.1106e-06 |  | 0.00093501 |  | 0.001346 |  | 4.8029e-06 |  | 0.018894 |  | 0 |  | 0.0010675
| #REF! |  | 9.968e-05 |  | -1.537e-06 |  | 2.553e-05 |  | -0.00015564 |  | 0 |  | -4.5393e-05 |  | 1.0331e-06 |  | 4.0045e-05 |  | -9.8242e-05 |  | #REF! |  | #REF! |  | 7.0151e-05 |  | 8.8577e-05 |  | #REF! |  | 0.00020271 |  | 0.00015431 |  | 3.9269e-07 |  | 4.9336e-05 |  | 4.9336e-05 |  | 0.00090216 |  | 0.001517 |  | 4.8032e-06 |  | 0.018522 |  | 0 |  | 0.00052088
| #REF! |  | 0.00010014 |  | -0.00016868 |  | 5.9569e-05 |  | -8.8825e-05 |  | 0 |  | -7.2876e-05 |  | 1.1146e-06 |  | 4.0047e-05 |  | -0.00016464 |  | #REF! |  | #REF! |  | 7.0154e-05 |  | 8.8555e-05 |  | #REF! |  | 0.00020271 |  | 0.00015432 |  | 5.6652e-07 |  | -1.2774e-05 |  | -1.2774e-05 |  | 0.0009089 |  | 0.0010692 |  | 1.4126e-06 |  | 0.018146 |  | 0 |  | 0.00042979
| #REF! |  | 0.00010338 |  | -0.00013544 |  | 5.9574e-05 |  | -0.00025298 |  | 0 |  | -0.00010016 |  | 1.0891e-06 |  | 0.00010513 |  | -0.00045685 |  | #REF! |  | #REF! |  | 0.00011689 |  | 8.5173e-05 |  | #REF! |  | 0.00014679 |  | 7.9656e-05 |  | 6.373e-07 |  | 5.2643e-06 |  | 5.2643e-06 |  | 0.00090721 |  | 0.00097386 |  | 8.4762e-07 |  | 0.017764 |  | 0 |  | 0.00056295
| #REF! |  | 3.0523e-05 |  | -6.9334e-06 |  | 8.5897e-05 |  | -0.00023704 |  | 0 |  | -9.6775e-05 |  | 9.7782e-07 |  | 0.00010513 |  | -0.00033754 |  | #REF! |  | #REF! |  | 0.00011689 |  | 8.5194e-05 |  | #REF! |  | 0.00014679 |  | 7.9658e-05 |  | 5.2161e-07 |  | -4.194e-05 |  | -4.194e-05 |  | 0.00099818 |  | 0.0012012 |  | 8.4762e-07 |  | 0.017411 |  | 0 |  | 0.00087943
| #REF! |  | 7.3391e-06 |  | -0.00013587 |  | 8.5911e-05 |  | -0.00025586 |  | 0 |  | -8.0301e-05 |  | 8.733e-07 |  | 0.00011235 |  | -0.00014597 |  | #REF! |  | #REF! |  | 6.1411e-05 |  | 2.4388e-05 |  | #REF! |  | 7.4602e-05 |  | 9.0778e-05 |  | 4.5087e-07 |  | -0.00011578 |  | -0.00011578 |  | 0.00097797 |  | 0.001194 |  | 1.4128e-06 |  | 0.017088 |  | 0 |  | 0.00082571
| #REF! |  | 0.00010733 |  | -0.00010313 |  | 4.4691e-05 |  | -0.0003245 |  | 0 |  | -4.4822e-05 |  | 8.4976e-07 |  | 0.00011235 |  | -0.00011388 |  | #REF! |  | #REF! |  | 6.1413e-05 |  | 2.4388e-05 |  | #REF! |  | 7.4604e-05 |  | 9.0781e-05 |  | 4.5752e-07 |  | -2.0848e-05 |  | -2.0848e-05 |  | 0.00092322 |  | 0.001062 |  | 1.4127e-06 |  | 0.016784 |  | 0 |  | 0.00057008
| #REF! |  | 0.00013681 |  | 3.8057e-05 |  | 4.4695e-05 |  | -0.0001548 |  | 0 |  | -2.6673e-05 |  | 9.1173e-07 |  | 0.00022429 |  | -0.00022888 |  | #REF! |  | #REF! |  | 0.00011099 |  | 9.8318e-05 |  | #REF! |  | 0.00019105 |  | 0.00012843 |  | 4.6409e-07 |  | 2.2308e-05 |  | 2.2308e-05 |  | 0.001021 |  | 0.00080164 |  | 1.4128e-06 |  | 0.016488 |  | 0 |  | 0.00072877
| #REF! |  | 7.1701e-05 |  | -1.8462e-05 |  | 4.4699e-05 |  | -8.0685e-05 |  | 0 |  | -2.8227e-05 |  | 1.0002e-06 |  | 0.0002243 |  | 0.00010914 |  | #REF! |  | #REF! |  | 0.000111 |  | 9.8318e-05 |  | #REF! |  | 0.00019106 |  | 0.00012843 |  | 4.7669e-07 |  | -7.6223e-05 |  | -7.6223e-05 |  | 0.0010454 |  | 0.0010698 |  | 1.4128e-06 |  | 0.016178 |  | 0 |  | 0.00097899
| #REF! |  | 1.4866e-05 |  | -0.00015954 |  | 4.4702e-05 |  | -0.00014599 |  | 0 |  | -1.9457e-05 |  | 1.0568e-06 |  | 6.0531e-05 |  | 0.00038096 |  | #REF! |  | #REF! |  | 7.6619e-07 |  | 6.459e-05 |  | #REF! |  | 0.00021996 |  | 0.00013339 |  | 5.0843e-07 |  | -6.7023e-05 |  | -6.7023e-05 |  | 0.00094006 |  | 0.0010201 |  | 3.1083e-06 |  | 0.015856 |  | 0 |  | 0.00095325
| #REF! |  | -4.7177e-06 |  | -0.00019282 |  | 5.5345e-05 |  | -0.00024403 |  | 0 |  | -4.5918e-05 |  | 1.075e-06 |  | 6.0533e-05 |  | 0.00014893 |  | #REF! |  | #REF! |  | 7.6622e-07 |  | 6.4607e-05 |  | #REF! |  | 0.00021997 |  | 0.00013339 |  | 6.1157e-07 |  | -0.00012216 |  | -0.00012216 |  | 0.00090811 |  | 0.00088703 |  | 3.1081e-06 |  | 0.01552 |  | 0 |  | 0.00032831
| #REF! |  | 0.00012554 |  | -7.559e-05 |  | 5.5354e-05 |  | -0.00010733 |  | 0 |  | -5.356e-05 |  | 1.0514e-06 |  | 0.00019014 |  | 0.00011991 |  | #REF! |  | #REF! |  | 4.8655e-05 |  | 3.321e-05 |  | #REF! |  | 5.338e-05 |  | 0.00022251 |  | 6.6314e-07 |  | -8.6296e-05 |  | -8.6296e-05 |  | 0.00084156 |  | 0.00086972 |  | 1.4129e-06 |  | 0.015182 |  | 0 |  | 0.00043695
| #REF! |  | 0.00011086 |  | 1.095e-05 |  | 0.00011481 |  | -0.00010288 |  | 0 |  | -2.4847e-05 |  | 1.0217e-06 |  | 0.00019015 |  | 0.00028008 |  | #REF! |  | #REF! |  | 4.8657e-05 |  | 3.3218e-05 |  | #REF! |  | 5.3381e-05 |  | 0.00022252 |  | 6.8231e-07 |  | 2.8486e-05 |  | 2.8486e-05 |  | 0.00089879 |  | 0.000537 |  | 1.4129e-06 |  | 0.014859 |  | 0 |  | 0.00085049
| #REF! |  | 4.7296e-05 |  | -6.1899e-05 |  | 0.00011482 |  | -0.00025501 |  | 0 |  | -6.468e-05 |  | 1.0359e-06 |  | 7.9237e-05 |  | 4.2844e-05 |  | #REF! |  | #REF! |  | 0 |  | 5.3585e-06 |  | #REF! |  | 4.2431e-05 |  | 8.2475e-05 |  | 6.1818e-07 |  | -8.1153e-05 |  | -8.1153e-05 |  | 0.00088536 |  | 0.00040546 |  | 1.4129e-06 |  | 0.014561 |  | 0 |  | 0.00049298
| #REF! |  | 8.4192e-05 |  | -2.3406e-05 |  | 3.6199e-05 |  | -0.00020825 |  | 0 |  | -0.00011191 |  | 1.0326e-06 |  | 7.9239e-05 |  | -0.00013498 |  | #REF! |  | #REF! |  | 0 |  | 5.3585e-06 |  | #REF! |  | 4.2432e-05 |  | 8.2477e-05 |  | 4.7673e-07 |  | -0.00015759 |  | -0.00015759 |  | 0.00074974 |  | 0.00066098 |  | 3.1083e-06 |  | 0.014276 |  | 0 |  | 0.00041822
| #REF! |  | 4.7295e-05 |  | 0.00010921 |  | 3.6205e-05 |  | -0.0001272 |  | 0 |  | -6.772e-05 |  | 1.0238e-06 |  | 0.00012895 |  | 0.0004656 |  | #REF! |  | #REF! |  | 0.00017827 |  | 0.00013508 |  | #REF! |  | 0.00015087 |  | 0.00014615 |  | 3.6697e-07 |  | -5.0345e-05 |  | -5.0345e-05 |  | 0.0008862 |  | 0.0009096 |  | 3.1085e-06 |  | 0.013991 |  | 0 |  | 0.00055854
| #REF! |  | 6.3339e-05 |  | 2.779e-05 |  | 3.8335e-05 |  | -0.00011669 |  | 0 |  | -1.675e-05 |  | 9.9282e-07 |  | 0.00012895 |  | 0.00041469 |  | #REF! |  | #REF! |  | 0.00017827 |  | 0.00013508 |  | #REF! |  | 0.00015087 |  | 0.00014615 |  | 3.154e-07 |  | 0.00010863 |  | 0.00010863 |  | 0.0010623 |  | 0.0010025 |  | 3.1085e-06 |  | 0.013702 |  | 0 |  | 0.00043576
| #REF! |  | 5.2602e-05 |  | -7.6155e-05 |  | 3.8341e-05 |  | -0.00012491 |  | 0 |  | -5.9901e-05 |  | 1.0522e-06 |  | 0.00011514 |  | -8.4934e-05 |  | #REF! |  | #REF! |  | 0.00018427 |  | 3.0197e-06 |  | #REF! |  | 8.7894e-05 |  | 9.647e-05 |  | 3.2862e-07 |  | 6.4673e-05 |  | 6.4673e-05 |  | 0.0010294 |  | 0.00097506 |  | 3.1085e-06 |  | 0.01341 |  | 0 |  | 0.00050713
| #REF! |  | 7.1837e-06 |  | -3.9429e-05 |  | 1.917e-05 |  | -0.0001952 |  | 0 |  | -0.0001021 |  | 1.1729e-06 |  | 0.00011515 |  | 0.00025876 |  | #REF! |  | #REF! |  | 0.00018428 |  | 3.0205e-06 |  | #REF! |  | 8.7897e-05 |  | 9.6473e-05 |  | 5.0913e-07 |  | 3.0431e-05 |  | 3.0431e-05 |  | 0.0010084 |  | 0.00089839 |  | 3.1085e-06 |  | 0.013134 |  | 0 |  | 0.00065319
| #REF! |  | 5.3005e-05 |  | -6.9972e-05 |  | 1.9172e-05 |  | -0.00015212 |  | 0 |  | -6.1017e-05 |  | 1.2533e-06 |  | 9.8801e-05 |  | 0.0001972 |  | #REF! |  | #REF! |  | 3.5141e-05 |  | 5.1204e-05 |  | #REF! |  | 0.00016552 |  | 0.00017514 |  | 6.7648e-07 |  | -2.9507e-05 |  | -2.9507e-05 |  | 0.0010042 |  | 0.00077292 |  | 3.1085e-06 |  | 0.012873 |  | 0 |  | 0.0006614
| #REF! |  | 0.0001811 |  | -0.0001283 |  | 5.9656e-05 |  | -0.0001298 |  | 0 |  | -5.2433e-05 |  | 1.2208e-06 |  | 9.8804e-05 |  | -8.7205e-05 |  | #REF! |  | #REF! |  | 3.5142e-05 |  | 5.1217e-05 |  | #REF! |  | 0.00016552 |  | 0.00017515 |  | 7.5312e-07 |  | -0.0001015 |  | -0.0001015 |  | 0.00089294 |  | 0.0006575 |  | 1.413e-06 |  | 0.012614 |  | 0 |  | 0.00049916
| #REF! |  | 0.00012224 |  | -6.1199e-05 |  | 5.9656e-05 |  | -0.00024479 |  | 0 |  | -8.3975e-05 |  | 1.1123e-06 |  | 7.7966e-05 |  | 0.00011536 |  | #REF! |  | #REF! |  | 6.5951e-05 |  | 3.8699e-05 |  | #REF! |  | 7.427e-05 |  | 0.00011288 |  | 7.0822e-07 |  | -5.0154e-05 |  | -5.0154e-05 |  | 0.00091485 |  | 0.00061782 |  | 1.413e-06 |  | 0.012349 |  | 0 |  | 0.00052255
| #REF! |  | 1.3457e-05 |  | -6.2651e-05 |  | 9.0317e-05 |  | -0.00013845 |  | 0 |  | -7.9828e-05 |  | 1.0711e-06 |  | 7.7969e-05 |  | 0.00045354 |  | #REF! |  | #REF! |  | 6.5953e-05 |  | 3.8699e-05 |  | #REF! |  | 7.4273e-05 |  | 0.00011288 |  | 5.8588e-07 |  | -0.0001113 |  | -0.0001113 |  | 0.00093428 |  | 0.00096362 |  | 3.1087e-06 |  | 0.012082 |  | 0 |  | 0.00051538
| #REF! |  | -5.7846e-05 |  | -0.00010711 |  | 9.0324e-05 |  | -4.6674e-05 |  | 0 |  | -6.9729e-05 |  | 1.03e-06 |  | 5.5451e-05 |  | 0.0002514 |  | #REF! |  | #REF! |  | 0.00012394 |  | 5.7889e-05 |  | #REF! |  | 2.3355e-05 |  | 0.00011342 |  | 4.9529e-07 |  | -0.00012562 |  | -0.00012562 |  | 0.00071941 |  | 0.0010285 |  | 3.1087e-06 |  | 0.011828 |  | 0 |  | 0.00057965
| #REF! |  | 1.5354e-06 |  | -3.3922e-05 |  | 0.00010631 |  | -0.00021326 |  | 0 |  | -5.4461e-05 |  | 1.049e-06 |  | 5.5452e-05 |  | -5.4332e-05 |  | #REF! |  | #REF! |  | 0.00012394 |  | 5.7889e-05 |  | #REF! |  | 2.3355e-05 |  | 0.00011342 |  | 3.8621e-07 |  | -5.1281e-05 |  | -5.1281e-05 |  | 0.00062173 |  | 0.00071875 |  | 1.4131e-06 |  | 0.011585 |  | 0 |  | 0.00099586
| #REF! |  | 6.2398e-05 |  | -0.0001224 |  | 0.00010632 |  | -0.00027471 |  | 0 |  | -5.0361e-05 |  | 1.088e-06 |  | 7.7166e-06 |  | -0.0001054 |  | #REF! |  | #REF! |  | 2.2318e-05 |  | 8.3219e-05 |  | #REF! |  | 0.00017927 |  | 6.7252e-05 |  | 4.6355e-07 |  | -9.1279e-05 |  | -9.1279e-05 |  | 0.00097471 |  | 0.00055903 |  | 1.4131e-06 |  | 0.011339 |  | 0 |  | 0.0012152
| #REF! |  | -7.204e-05 |  | -0.00023522 |  | 5.1155e-05 |  | -0.00021672 |  | 0 |  | -9.1811e-05 |  | 1.1319e-06 |  | 7.7169e-06 |  | -0.00041259 |  | #REF! |  | #REF! |  | 2.2319e-05 |  | 8.3198e-05 |  | #REF! |  | 0.00017928 |  | 6.7254e-05 |  | 5.2773e-07 |  | -0.00012365 |  | -0.00012365 |  | 0.0013259 |  | 0.00053705 |  | 3.1089e-06 |  | 0.011097 |  | 0 |  | 0.00093274
| #REF! |  | -1.5539e-05 |  | -0.00017555 |  | 5.1159e-05 |  | -0.00018938 |  | 0 |  | -8.3117e-05 |  | 1.1845e-06 |  | 0.00012272 |  | -0.00039299 |  | #REF! |  | #REF! |  | 0.00019632 |  | 9.7865e-05 |  | #REF! |  | 0.00016334 |  | 0.00018849 |  | 5.019e-07 |  | 9.1132e-05 |  | 9.1132e-05 |  | 0.0013243 |  | 0.00093142 |  | 2.5436e-06 |  | 0.010874 |  | 0 |  | 0.00045583
| #REF! |  | 1.542e-05 |  | -8.1557e-05 |  | 0.00011802 |  | -0.00013526 |  | 0 |  | -7.7509e-05 |  | 1.2035e-06 |  | 0.00012272 |  | -0.0002697 |  | #REF! |  | #REF! |  | 0.00019633 |  | 9.784e-05 |  | #REF! |  | 0.00016334 |  | 0.00018849 |  | 5.7932e-07 |  | 0.000151 |  | 0.000151 |  | 0.0011584 |  | 0.0012763 |  | 8.4787e-07 |  | 0.010647 |  | 0 |  | 0.00022919
| #REF! |  | 7.6203e-07 |  | 2.9537e-05 |  | 0.00011803 |  | -9.9204e-05 |  | 0 |  | -3.6584e-05 |  | 1.2082e-06 |  | 4.5481e-05 |  | -0.00023058 |  | #REF! |  | #REF! |  | 0.00012542 |  | 0.00013948 |  | #REF! |  | 3.3078e-05 |  | 0.00018436 |  | 7.1489e-07 |  | 4.1877e-05 |  | 4.1877e-05 |  | 0.00093175 |  | 0.0011144 |  | 1.4132e-06 |  | 0.010418 |  | 0 |  | 0.00039167
| #REF! |  | 7.1329e-05 |  | -6.9283e-05 |  | 0.00013832 |  | -0.00019851 |  | 0 |  | -4.1664e-05 |  | 1.1867e-06 |  | 4.5482e-05 |  | -0.00018605 |  | #REF! |  | #REF! |  | 0.00012542 |  | 0.00013948 |  | #REF! |  | 3.3079e-05 |  | 0.00018437 |  | 7.1495e-07 |  | -8.0346e-05 |  | -8.0346e-05 |  | 0.00084245 |  | 0.000786 |  | 3.109e-06 |  | 0.010195 |  | 0 |  | 0.00029977
| #REF! |  | 9.4855e-05 |  | -0.00016219 |  | 0.00013834 |  | -0.00033556 |  | 0 |  | -5.6414e-05 |  | 1.1515e-06 |  | 7.2339e-05 |  | -0.00018237 |  | #REF! |  | #REF! |  | 0.00016364 |  | 9.0841e-05 |  | #REF! |  | 0.00014632 |  | 0.00011594 |  | 4.8938e-07 |  | -0.00010566 |  | -0.00010566 |  | 0.00099662 |  | 0.00075007 |  | 2.5438e-06 |  | 0.0099906 |  | 0 |  | 0.00042953
| #REF! |  | 6.7933e-05 |  | -5.4792e-05 |  | 4.265e-05 |  | -0.00027589 |  | 0 |  | -1.5665e-05 |  | 1.0868e-06 |  | 7.2341e-05 |  | 0.00010113 |  | #REF! |  | #REF! |  | 0.00016364 |  | 9.0864e-05 |  | #REF! |  | 0.00014632 |  | 0.00011594 |  | 2.5132e-07 |  | -1.6582e-06 |  | -1.6582e-06 |  | 0.0011837 |  | 0.00079975 |  | 2.5438e-06 |  | 0.0097814 |  | 0 |  | 0.00056019
| #REF! |  | 7.3501e-05 |  | -5.9774e-05 |  | 4.265e-05 |  | -0.00016526 |  | 0 |  | -2.6892e-05 |  | 1.0901e-06 |  | 0.00010951 |  | 0.00019239 |  | #REF! |  | #REF! |  | 0.00018396 |  | 8.3559e-05 |  | #REF! |  | 0.00010558 |  | 0.00012039 |  | 2.1228e-07 |  | 5.7237e-05 |  | 5.7237e-05 |  | 0.0011921 |  | 0.00043931 |  | 2.5439e-06 |  | 0.0095643 |  | 0 |  | 0.00056475
| #REF! |  | 9.3366e-05 |  | -3.3741e-05 |  | 8.118e-05 |  | -9.0167e-05 |  | 0 |  | -5.705e-05 |  | 1.1361e-06 |  | 0.00010952 |  | 0.00015259 |  | #REF! |  | #REF! |  | 0.00018396 |  | 8.3559e-05 |  | #REF! |  | 0.00010558 |  | 0.00012039 |  | 3.6706e-07 |  | 3.9579e-05 |  | 3.9579e-05 |  | 0.0010396 |  | 0.00075056 |  | 2.5438e-06 |  | 0.0093723 |  | 0 |  | 0.00046496
| #REF! |  | 7.5879e-05 |  | -9.3752e-05 |  | 8.118e-05 |  | -4.1067e-05 |  | 0 |  | -8.0644e-05 |  | 1.188e-06 |  | 0 |  | 0.0004022 |  | #REF! |  | #REF! |  | 0.00010394 |  | 0 |  | #REF! |  | 0.0001026 |  | 6.1185e-05 |  | 5.3505e-07 |  | -7.8886e-05 |  | -7.8886e-05 |  | 0.00087873 |  | 0.00079464 |  | 4.8052e-06 |  | 0.0092035 |  | 0 |  | 4.7982e-07
| #REF! |  | 4.3179e-05 |  | -7.0645e-05 |  | 9.8416e-05 |  | -0.00017629 |  | 0 |  | -3.342e-05 |  | 1.1315e-06 |  | 0 |  | -2.4401e-06 |  | #REF! |  | #REF! |  | 0.00010395 |  | 0 |  | #REF! |  | 0.00010261 |  | 6.1187e-05 |  | 6.9583e-07 |  | -9.9276e-05 |  | -9.9276e-05 |  | 0.0008812 |  | 0.00018886 |  | 6.5015e-06 |  | 0.0090412 |  | 0 |  | 0.00022646
| #REF! |  | -3.13e-05 |  | 3.7608e-05 |  | 9.8416e-05 |  | -0.00022821 |  | 0 |  | -1.3894e-05 |  | 1.0356e-06 |  | 0.00017702 |  | -0.00053412 |  | #REF! |  | #REF! |  | 0.00012579 |  | 5.3088e-05 |  | #REF! |  | 0.00018095 |  | 0.00016303 |  | 8.1151e-07 |  | -3.7611e-05 |  | -3.7611e-05 |  | 0.0010026 |  | 0.00073853 |  | 4.2398e-06 |  | 0.0088791 |  | 0 |  | 0.0006031
| #REF! |  | -4.4865e-05 |  | -5.6414e-05 |  | 0.00012611 |  | -0.00013731 |  | 0 |  | -5.3694e-05 |  | 1.0417e-06 |  | 0.00017703 |  | -0.00018476 |  | #REF! |  | #REF! |  | 0.00012579 |  | 5.3088e-05 |  | #REF! |  | 0.00018096 |  | 0.00016303 |  | 8.5655e-07 |  | -6.76e-05 |  | -6.76e-05 |  | 0.00085593 |  | 0.0010075 |  | 2.5441e-06 |  | 0.0087109 |  | 0 |  | 0.00072272
| #REF! |  | -7.0102e-05 |  | -9.3869e-05 |  | 0.00012613 |  | -0.00014168 |  | 0 |  | -6.0792e-05 |  | 1.068e-06 |  | 0.0001051 |  | -0.00011532 |  | #REF! |  | #REF! |  | 6.8388e-05 |  | 0.00011035 |  | #REF! |  | 9.2881e-05 |  | 8.5129e-05 |  | 8.4325e-07 |  | -8.5391e-05 |  | -8.5391e-05 |  | 0.00088968 |  | 0.00024237 |  | 2.5439e-06 |  | 0.0085463 |  | 0 |  | 0.00085578
| #REF! |  | -0.00010314 |  | -0.00018487 |  | 0.00010767 |  | -0.00012556 |  | 0 |  | -4.7835e-05 |  | 1.035e-06 |  | 0.0001051 |  | 0.00014064 |  | #REF! |  | #REF! |  | 6.839e-05 |  | 0.00011035 |  | #REF! |  | 9.2884e-05 |  | 8.5132e-05 |  | 7.3419e-07 |  | -0.00013098 |  | -0.00013098 |  | 0.00095624 |  | 6.221e-05 |  | 8.4802e-07 |  | 0.0083795 |  | 0 |  | 0.00072838
| #REF! |  | -1.3192e-05 |  | -0.0001453 |  | 0.00010768 |  | -0.00032083 |  | 0 |  | -3.473e-05 |  | 9.358e-07 |  | 3.0516e-05 |  | 0.00052506 |  | #REF! |  | #REF! |  | 0.00016933 |  | 7.1881e-05 |  | #REF! |  | 6.4631e-05 |  | 0.00017084 |  | 5.8669e-07 |  | -9.5968e-06 |  | -9.5968e-06 |  | 0.00093012 |  | 0.00037578 |  | 1.4134e-06 |  | 0.0082026 |  | 0 |  | 0.00039761
| #REF! |  | 0.00011039 |  | 1.874e-05 |  | 8.2457e-05 |  | -0.00049238 |  | 0 |  | -4.616e-05 |  | 9.0746e-07 |  | 3.0517e-05 |  | 0.00016397 |  | #REF! |  | #REF! |  | 0.00016933 |  | 7.1863e-05 |  | #REF! |  | 6.4633e-05 |  | 0.00017084 |  | 3.8694e-07 |  | 8.5175e-05 |  | 8.5175e-05 |  | 0.0010489 |  | 0.00014916 |  | 3.1094e-06 |  | 0.0079979 |  | 0 |  | 0.0005752
| #REF! |  | 7.0934e-05 |  | -4.3642e-05 |  | 8.2464e-05 |  | -0.00023033 |  | 0 |  | -5.7397e-05 |  | 1.0135e-06 |  | 0.00011156 |  | 1.2168e-05 |  | #REF! |  | #REF! |  | 0.00010993 |  | 2.9693e-05 |  | #REF! |  | 0.00011144 |  | 6.2909e-05 |  | 3.4794e-07 |  | -0.00016452 |  | -0.00016452 |  | 0.00099246 |  | 0.00032955 |  | 4.8057e-06 |  | 0.0077695 |  | 0 |  | 0.00081511
| #REF! |  | -1.2973e-05 |  | -0.00021969 |  | 1.8144e-05 |  | -8.6227e-05 |  | 0 |  | -7.7414e-05 |  | 1.1247e-06 |  | 0.00011157 |  | 0.0001374 |  | #REF! |  | #REF! |  | 0.00010994 |  | 2.9693e-05 |  | #REF! |  | 0.00011144 |  | 6.2911e-05 |  | 5.0864e-07 |  | -0.00016093 |  | -0.00016093 |  | 0.00089473 |  | 0.00069294 |  | 4.8057e-06 |  | 0.0075286 |  | 0 |  | 0.00048998
| #REF! |  | -6.7973e-05 |  | -0.00022353 |  | 1.8144e-05 |  | -0.00028707 |  | 0 |  | -9.1918e-05 |  | 1.1464e-06 |  | 7.3079e-05 |  | 0.0002216 |  | #REF! |  | #REF! |  | 0.0001426 |  | 5.1825e-05 |  | #REF! |  | 6.1609e-05 |  | 0.00012057 |  | 7.1507e-07 |  | 2.0395e-05 |  | 2.0395e-05 |  | 0.00085766 |  | 0.0005665 |  | 2.5442e-06 |  | 0.0072885 |  | 0 |  | 0.00061058
| #REF! |  | -5.3134e-05 |  | -8.6402e-05 |  | 6.9557e-05 |  | -0.00013304 |  | 0 |  | -7.5206e-05 |  | 1.0573e-06 |  | 7.3081e-05 |  | -1.4948e-06 |  | #REF! |  | #REF! |  | 0.00014261 |  | 5.1838e-05 |  | #REF! |  | 6.1611e-05 |  | 0.00012057 |  | 7.9908e-07 |  | 0.00015828 |  | 0.00015828 |  | 0.00081217 |  | 9.5271e-05 |  | 2.5442e-06 |  | 0.0070543 |  | 0 |  | 0.00061048
| #REF! |  | 2.8997e-05 |  | -8.0372e-05 |  | 6.9563e-05 |  | 0.00015805 |  | 0 |  | -8.1327e-05 |  | 9.3453e-07 |  | 5.7134e-05 |  | -0.00038417 |  | #REF! |  | #REF! |  | 0.00010499 |  | 4.2839e-05 |  | #REF! |  | 7.0521e-05 |  | 0.00011069 |  | 7.6666e-07 |  | 1.3315e-05 |  | 1.3315e-05 |  | 0.00085177 |  | 1.245e-05 |  | 3.1098e-06 |  | 0.0068057 |  | 0 |  | 0.00043972
| #REF! |  | 7.4996e-05 |  | -0.00015237 |  | 0.00015821 |  | -5.2171e-05 |  | 0 |  | -9.5624e-05 |  | 8.8595e-07 |  | 5.7135e-05 |  | -0.000254 |  | #REF! |  | #REF! |  | 0.00010499 |  | 4.2828e-05 |  | #REF! |  | 7.0523e-05 |  | 0.0001107 |  | 7.4086e-07 |  | -0.00020017 |  | -0.00020017 |  | 0.00097315 |  | 0.00011713 |  | 5.6541e-07 |  | 0.0065972 |  | 0 |  | 0.0005077
| #REF! |  | 1.971e-05 |  | 3.8909e-05 |  | 0.00015823 |  | -0.00026861 |  | 0 |  | -0.000104 |  | 9.3048e-07 |  | 0.00020604 |  | 4.0972e-05 |  | #REF! |  | #REF! |  | 0.00027342 |  | 0.00016424 |  | #REF! |  | 0.00013882 |  | 0.00021199 |  | 6.767e-07 |  | -5.3993e-05 |  | -5.3993e-05 |  | 0.00092591 |  | 0.00016499 |  | 0 |  | 0.0063979 |  | 0 |  | 0.00032747
| #REF! |  | -0.0001224 |  | 5.7667e-05 |  | 2.9896e-05 |  | -0.00014736 |  | 0 |  | -6.7929e-05 |  | 1.021e-06 |  | 0.00020605 |  | 9.6704e-05 |  | #REF! |  | #REF! |  | 0.00027342 |  | 0.00016429 |  | #REF! |  | 0.00013883 |  | 0.00021199 |  | 7.2174e-07 |  | 3.2941e-05 |  | 3.2941e-05 |  | 0.00090316 |  | 0.00036332 |  | 8.4812e-07 |  | 0.0062513 |  | 0 |  | 0.00036128
| #REF! |  | -8.2487e-05 |  | -0.00015589 |  | 2.9899e-05 |  | -0.00013378 |  | 0 |  | -6.1598e-05 |  | 1.0958e-06 |  | 0.0001672 |  | 1.0287e-05 |  | #REF! |  | #REF! |  | 0.00017524 |  | 0.00011127 |  | #REF! |  | 0.0001569 |  | 0.00023959 |  | 7.9246e-07 |  | 4.734e-05 |  | 4.734e-05 |  | 0.0010574 |  | 0.00030104 |  | 1.4135e-06 |  | 0.0060975 |  | 0 |  | 0.00054944
| #REF! |  | -4.9768e-05 |  | -0.00022928 |  | 7.4518e-05 |  | -0.00025464 |  | 0 |  | -0.000107 |  | 1.1371e-06 |  | 0.0001672 |  | 0.00018974 |  | #REF! |  | #REF! |  | 0.00017525 |  | 0.0001113 |  | #REF! |  | 0.00015691 |  | 0.0002396 |  | 8.5074e-07 |  | 0.00012436 |  | 0.00012436 |  | 0.00098073 |  | 0.00059682 |  | 3.11e-06 |  | 0.0059492 |  | 0 |  | 0.00077788
| #REF! |  | -8.6164e-05 |  | -0.00025792 |  | 7.4518e-05 |  | -0.00022118 |  | 0 |  | -0.00010742 |  | 1.1627e-06 |  | 4.9481e-05 |  | 0.0004193 |  | #REF! |  | #REF! |  | 5.3083e-05 |  | 4.4073e-05 |  | #REF! |  | 6.4436e-05 |  | 0.00018893 |  | 8.1171e-07 |  | 3.7631e-05 |  | 3.7631e-05 |  | 0.00083997 |  | 5.9689e-05 |  | 2.5445e-06 |  | 0.0058158 |  | 0 |  | 0.00098142
| #REF! |  | -4.7227e-05 |  | -9.3324e-05 |  | 0.00011026 |  | -0.0003167 |  | 0 |  | -8.1305e-05 |  | 1.1364e-06 |  | 4.9483e-05 |  | 0.00070051 |  | #REF! |  | #REF! |  | 5.3084e-05 |  | 4.4073e-05 |  | #REF! |  | 6.4438e-05 |  | 0.00018893 |  | 8.3751e-07 |  | 2.4108e-05 |  | 2.4108e-05 |  | 0.00090995 |  | 6.3894e-05 |  | 8.4817e-07 |  | 0.0056897 |  | 0 |  | 0.00069933
| #REF! |  | 4.8996e-06 |  | -7.3355e-05 |  | 0.00011026 |  | -0.00038132 |  | 0 |  | -6.8249e-05 |  | 1.0467e-06 |  | 0.00017554 |  | 0.00045723 |  | #REF! |  | #REF! |  | 7.6844e-05 |  | 0 |  | #REF! |  | 2.1381e-05 |  | 9.8703e-05 |  | 1.044e-06 |  | 4.6605e-05 |  | 4.6605e-05 |  | 0.00095124 |  | 0.0003744 |  | 1.4136e-06 |  | 0.0056021 |  | 0 |  | 0.00048426
| #REF! |  | 0.000179 |  | -0.00017555 |  | 8.624e-05 |  | -0.00031757 |  | 0 |  | -0.00010228 |  | 9.8522e-07 |  | 0.00017555 |  | 0.00010938 |  | #REF! |  | #REF! |  | 7.6847e-05 |  | 0 |  | #REF! |  | 2.1382e-05 |  | 9.8706e-05 |  | 1.243e-06 |  | -6.5439e-05 |  | -6.5439e-05 |  | 0.0010068 |  | -0.0004607 |  | 1.4136e-06 |  | 0.0055305 |  | 0 |  | 0.00062715
| #REF! |  | 0.00018892 |  | -7.5348e-05 |  | 8.6254e-05 |  | -0.00017912 |  | 0 |  | -0.00010038 |  | 9.5088e-07 |  | 0.00024888 |  | 0.00039091 |  | #REF! |  | #REF! |  | 6.925e-05 |  | 6.5614e-05 |  | #REF! |  | 0.00014138 |  | 0.0001416 |  | 1.2365e-06 |  | -8.73e-05 |  | -8.73e-05 |  | 0.00099252 |  | 5.9419e-05 |  | 1.4137e-06 |  | 0.0055136 |  | 0 |  | 0.00074981
| #REF! |  | -1.21e-05 |  | -6.144e-05 |  | 0.00010782 |  | -2.6167e-05 |  | 0 |  | -0.00012307 |  | 1.0372e-06 |  | 0.00024889 |  | 0.0002071 |  | #REF! |  | #REF! |  | 6.9252e-05 |  | 6.5631e-05 |  | #REF! |  | 0.00014139 |  | 0.0001416 |  | 9.2087e-07 |  | -7.7698e-05 |  | -7.7698e-05 |  | 0.0010919 |  | 0.00064022 |  | 3.1101e-06 |  | 0.005533 |  | 0 |  | 0.00092761
| #REF! |  | 1.9595e-05 |  | -0.00014561 |  | 0.00010784 |  | 3.6741e-05 |  | 0 |  | -0.00011386 |  | 1.1223e-06 |  | 7.4719e-05 |  | 6.9692e-05 |  | #REF! |  | #REF! |  | 3.6904e-05 |  | 5.4684e-05 |  | #REF! |  | 0.00012837 |  | 0.00014465 |  | 6.3778e-07 |  | -5.4388e-05 |  | -5.4388e-05 |  | 0.0011155 |  | 3.6605e-05 |  | 3.1101e-06 |  | 0.0056021 |  | 0 |  | 0.00081669
| #REF! |  | 0.00010877 |  | -0.00018381 |  | 0.00010599 |  | -6.3967e-05 |  | 0 |  | -6.9712e-05 |  | 1.1425e-06 |  | 7.4721e-05 |  | 0.00011787 |  | #REF! |  | #REF! |  | 3.6906e-05 |  | 5.4698e-05 |  | #REF! |  | 0.00012837 |  | 0.00014465 |  | 5.2861e-07 |  | -5.079e-05 |  | -5.079e-05 |  | 0.0010018 |  | -0.00013734 |  | 1.4138e-06 |  | 0.0056973 |  | 0 |  | 0.00080592
| #REF! |  | 0.00010068 |  | -0.00017241 |  | 0.000106 |  | -0.00020393 |  | 0 |  | -0.00010302 |  | 1.1324e-06 |  | 8.4304e-05 |  | -0.00017306 |  | #REF! |  | #REF! |  | 0.00011665 |  | 2.7605e-05 |  | #REF! |  | 6.045e-05 |  | 8.4531e-05 |  | 5.6037e-07 |  | -0.00011294 |  | -0.00011294 |  | 0.0010136 |  | 1.0923e-05 |  | 1.4137e-06 |  | 0.0058187 |  | 0 |  | 0.0011595
| #REF! |  | 0.00013947 |  | -0.00016128 |  | 6.7177e-05 |  | -0.00020925 |  | 0 |  | -9.8898e-05 |  | 1.0306e-06 |  | 8.4306e-05 |  | 5.4897e-05 |  | #REF! |  | #REF! |  | 0.00011666 |  | 2.7605e-05 |  | #REF! |  | 6.0452e-05 |  | 8.4533e-05 |  | 6.3122e-07 |  | -0.00013575 |  | -0.00013575 |  | 0.00098073 |  | 0.00019401 |  | 3.1103e-06 |  | 0.0058785 |  | 0 |  | 0.0011303
| #REF! |  | 0.000106 |  | -0.00011751 |  | 7.8966e-05 |  | -0.00023087 |  | 0 |  | -4.3731e-05 |  | 1.0231e-06 |  | 0.00018069 |  | 0.00030137 |  | #REF! |  | #REF! |  | 0.00010582 |  | 8.4214e-05 |  | #REF! |  | 9.5268e-05 |  | 0.00012522 |  | 7.6679e-07 |  | -0.00010188 |  | -0.00010188 |  | 0.0010575 |  | 0.00047039 |  | 2.5448e-06 |  | 0.0059108 |  | 0 |  | 0.00047972
| #REF! |  | 7.1734e-05 |  | -7.42e-05 |  | 2.8886e-05 |  | -0.00011845 |  | 0 |  | -3.4772e-05 |  | 9.9011e-07 |  | 0.0001807 |  | 7.8865e-05 |  | #REF! |  | #REF! |  | 0.00010583 |  | 8.4235e-05 |  | #REF! |  | 9.5271e-05 |  | 0.00012522 |  | 9.2168e-07 |  | 1.3012e-05 |  | 1.3012e-05 |  | 0.0011021 |  | 0.00025244 |  | 2.5448e-06 |  | 0.0058355 |  | 0 |  | 0.00057566
| #REF! |  | 6.8714e-05 |  | -0.00014012 |  | 1.7104e-05 |  | -8.945e-05 |  | 0 |  | -6.9931e-05 |  | 9.5231e-07 |  | 0.000138 |  | -0.00011626 |  | #REF! |  | #REF! |  | 8.873e-05 |  | 0.00010133 |  | #REF! |  | 0.00015913 |  | 0.00013634 |  | 9.0249e-07 |  | -5.2873e-05 |  | -5.2873e-05 |  | 0.00098831 |  | 0.00052381 |  | 3.1103e-06 |  | 0.0057285 |  | 0 |  | 0.00079095
| #REF! |  | 5.9728e-05 |  | -4.6587e-05 |  | 5.6658e-05 |  | -0.00020944 |  | 0 |  | -0.00010464 |  | 8.9562e-07 |  | 0.000138 |  | -3.9184e-05 |  | #REF! |  | #REF! |  | 8.8733e-05 |  | 0.00010136 |  | #REF! |  | 0.00015913 |  | 0.00013635 |  | 7.4767e-07 |  | -0.00022179 |  | -0.00022179 |  | 0.00093781 |  | 0.00038486 |  | 4.8071e-06 |  | 0.0054997 |  | 0 |  | 0.00089626
| #REF! |  | 5.3126e-05 |  | 7.2083e-05 |  | 5.6662e-05 |  | -0.00030226 |  | 0 |  | -3.8069e-05 |  | 8.9427e-07 |  | 8.7274e-05 |  | 0.00054416 |  | #REF! |  | #REF! |  | 0.00023111 |  | 0.00012859 |  | #REF! |  | 0.00015515 |  | 0.00023871 |  | 6.1203e-07 |  | -1.0804e-05 |  | -1.0804e-05 |  | 0.00091248 |  | -3.7972e-05 |  | 4.8071e-06 |  | 0.0052322 |  | 0 |  | 0.0013681
| #REF! |  | 7.6882e-05 |  | 3.651e-07 |  | 6.536e-05 |  | -0.00026612 |  | 0 |  | -5.9563e-05 |  | 9.9348e-07 |  | 8.7276e-05 |  | 0.00061918 |  | #REF! |  | #REF! |  | 0.00023112 |  | 0.00012862 |  | #REF! |  | 0.00015516 |  | 0.00023872 |  | 6.1203e-07 |  | 9.0037e-05 |  | 9.0037e-05 |  | 0.00088726 |  | 0.0001599 |  | 5.6555e-07 |  | 0.0050109 |  | 0 |  | 0.0011338
| #REF! |  | 7.899e-05 |  | -0.0001558 |  | 6.5365e-05 |  | -0.00027756 |  | 0 |  | -0.00011234 |  | 9.9694e-07 |  | 5.1523e-05 |  | 4.9533e-05 |  | #REF! |  | #REF! |  | 0.00010762 |  | 0 |  | #REF! |  | 1.2282e-06 |  | 0.0001589 |  | 6.5707e-07 |  | 7.8036e-05 |  | 7.8036e-05 |  | 0.0010339 |  | 0.00018046 |  | 5.6555e-07 |  | 0.0048011 |  | 0 |  | 0.00097954
| #REF! |  | -3.0077e-05 |  | -0.00023157 |  | 7.5854e-05 |  | -0.00039084 |  | 0 |  | -0.00010103 |  | 9.9019e-07 |  | 5.1524e-05 |  | 2.2179e-05 |  | #REF! |  | #REF! |  | 0.00010762 |  | 0 |  | #REF! |  | 1.2282e-06 |  | 0.0001589 |  | 6.3127e-07 |  | 4.8024e-06 |  | 4.8024e-06 |  | 0.0011509 |  | 0.00033902 |  | 1.4139e-06 |  | 0.0046829 |  | 0 |  | 0.00085531
| #REF! |  | -0.00013375 |  | -0.00020452 |  | 7.5866e-05 |  | -0.00042813 |  | 0 |  | -0.00011158 |  | 9.7998e-07 |  | 9.8467e-05 |  | -0.00017338 |  | #REF! |  | #REF! |  | 9.3323e-05 |  | 2.4507e-05 |  | #REF! |  | 4.4968e-05 |  | 0.00014911 |  | 6.1203e-07 |  | -0.00011349 |  | -0.00011349 |  | 0.00094624 |  | 0.00031017 |  | 1.4139e-06 |  | 0.0045416 |  | 0 |  | 0.00060273
| #REF! |  | -0.000127 |  | -0.00017245 |  | 4.706e-05 |  | -0.00023447 |  | 0 |  | -0.00011746 |  | 1.0496e-06 |  | 9.847e-05 |  | -0.00011007 |  | #REF! |  | #REF! |  | 9.3326e-05 |  | 2.4513e-05 |  | #REF! |  | 4.4969e-05 |  | 0.00014911 |  | 7.603e-07 |  | 4.0819e-05 |  | 4.0819e-05 |  | 0.00075244 |  | -0.00018787 |  | 1.4139e-06 |  | 0.0045307 |  | 0 |  | 0.00071742
| #REF! |  | 8.1719e-05 |  | -0.00021184 |  | 4.7064e-05 |  | -0.00016245 |  | 0 |  | -7.0116e-05 |  | 1.0813e-06 |  | 0.00013262 |  | 3.4176e-06 |  | #REF! |  | #REF! |  | 4.4187e-05 |  | 3.3835e-05 |  | #REF! |  | 8.009e-05 |  | 0.00017099 |  | 9.5352e-07 |  | 0.00015192 |  | 0.00015192 |  | 0.00089653 |  | 0.00019586 |  | 1.4139e-06 |  | 0.0045273 |  | 0 |  | 0.00064954
| #REF! |  | 0.00015621 |  | -0.00011807 |  | 5.2412e-05 |  | -0.00033179 |  | 0 |  | -6.5738e-05 |  | 1.0389e-06 |  | 0.00013262 |  | -0.00042935 |  | #REF! |  | #REF! |  | 4.4189e-05 |  | 3.3844e-05 |  | #REF! |  | 8.0093e-05 |  | 0.000171 |  | 9.9198e-07 |  | 0.0001072 |  | 0.0001072 |  | 0.0010002 |  | 0.00077317 |  | 1.4139e-06 |  | 0.0045821 |  | 0 |  | 0.00064503
| #REF! |  | 4.4504e-05 |  | 3.0099e-05 |  | 5.242e-05 |  | -0.00020879 |  | 0 |  | -0.00010265 |  | 9.6994e-07 |  | 0.00014495 |  | 3.1377e-05 |  | #REF! |  | #REF! |  | 0.00022013 |  | 7.0536e-05 |  | #REF! |  | 0.00019892 |  | 0.00012024 |  | 9.2109e-07 |  | 0.0001192 |  | 0.0001192 |  | 0.0011291 |  | 0.00061606 |  | 8.4842e-07 |  | 0.0046082 |  | 0 |  | 0.00093043
| #REF! |  | 7.8948e-05 |  | -8.0764e-05 |  | 4.0656e-05 |  | -0.00021265 |  | 0 |  | -0.00010508 |  | 7.3713e-07 |  | 0.00014495 |  | 0.00016503 |  | #REF! |  | #REF! |  | 0.00022014 |  | 7.0554e-05 |  | #REF! |  | 0.00019892 |  | 0.00012025 |  | 7.7294e-07 |  | -7.0847e-05 |  | -7.0847e-05 |  | 0.0011308 |  | 0.00052857 |  | 8.4842e-07 |  | 0.0044784 |  | 0 |  | 0.0004342
| #REF! |  | 2.4139e-05 |  | -0.00022456 |  | 4.0659e-05 |  | -0.00059872 |  | 0 |  | -0.00038388 |  | 1.2582e-06 |  | 0 |  | -0.00032811 |  | #REF! |  | #REF! |  | 0 |  | 0 |  | #REF! |  | 0 |  | 0 |  | 1.1659e-06 |  | -0.00035872 |  | -0.00035872 |  | 0.00098079 |  | 9.0512e-05 |  | 8.4842e-07 |  | 0.0043967 |  | 0 |  | -1.873e-05
| #REF! |  | 0.00014926 |  | -7.0682e-05 |  | 7.7138e-05 |  | -0.00013948 |  | 0 |  | -4.3085e-05 |  | 1.8239e-06 |  | 6.2648e-05 |  | 0.00018833 |  | #REF! |  | #REF! |  | 0.0001256 |  | 7.7284e-05 |  | #REF! |  | 4.0809e-05 |  | 0.00019842 |  | 1.4757e-06 |  | -9.0246e-05 |  | -9.0246e-05 |  | 0.0010651 |  | 0.00032992 |  | 4.2421e-06 |  | 0.0042579 |  | 0 |  | 0.00055475
| #REF! |  | 0.00019902 |  | -0.00011259 |  | 7.7144e-05 |  | -0.00018905 |  | 0 |  | -7.7484e-05 |  | 2.5347e-06 |  | 6.265e-05 |  | 0.00023692 |  | #REF! |  | #REF! |  | 0.0001256 |  | 7.7284e-05 |  | #REF! |  | 4.081e-05 |  | 0.00019842 |  | 1.9462e-06 |  | -0.00014941 |  | -0.00014941 |  | 0.0011898 |  | 0.0005498 |  | 4.2421e-06 |  | 0.0042105 |  | 0 |  | 0.00080544
| #REF! |  | 0.00017616 |  | -0.00018318 |  | 8.8877e-05 |  | -0.00046425 |  | 0 |  | -8.7787e-05 |  | 2.5356e-06 |  | 8.9257e-05 |  | -5.8841e-06 |  | #REF! |  | #REF! |  | 5.8335e-05 |  | 8.6411e-05 |  | #REF! |  | 0.00013916 |  | 0.00022773 |  | 1.9722e-06 |  | -1.76e-05 |  | -1.76e-05 |  | 0.0011299 |  | 0.00032818 |  | 4.2423e-06 |  | 0.0040175 |  | 0 |  | 0.0011414
| #REF! |  | 0.00014176 |  | -0.00011635 |  | 8.8877e-05 |  | -0.00049315 |  | 0 |  | -9.2758e-05 |  | 2.4564e-06 |  | 8.926e-05 |  | 0.00022767 |  | #REF! |  | #REF! |  | 5.8337e-05 |  | 8.6389e-05 |  | #REF! |  | 0.00013916 |  | 0.00022774 |  | 2.0879e-06 |  | -0.00015931 |  | -0.00015931 |  | 0.00093703 |  | 6.9215e-05 |  | 4.2421e-06 |  | 0.0037666 |  | 0 |  | 0.0011472
| #REF! |  | 0.00013253 |  | -3.1209e-06 |  | 5.8872e-05 |  | -0.00032077 |  | 0 |  | -6.7573e-05 |  | 2.3667e-06 |  | 7.502e-05 |  | 0.00040476 |  | #REF! |  | #REF! |  | 0.00021105 |  | 0.00017184 |  | #REF! |  | 9.4061e-05 |  | 0.00016203 |  | 2.1653e-06 |  | -1.201e-05 |  | -1.201e-05 |  | 0.0010044 |  | -0.00013631 |  | 4.2423e-06 |  | 0.0035263 |  | 0 |  | 0.0010957
| #REF! |  | 6.4505e-05 |  | -9.2659e-05 |  | 5.8877e-05 |  | -0.00012639 |  | 0 |  | -6.0862e-05 |  | 2.3344e-06 |  | 7.5022e-05 |  | 0.0003837 |  | #REF! |  | #REF! |  | 0.00021106 |  | 0.00017179 |  | #REF! |  | 9.4064e-05 |  | 0.00016204 |  | 2.3978e-06 |  | 8.0467e-05 |  | 8.0467e-05 |  | 0.00099011 |  | -0.00047651 |  | 4.2426e-06 |  | 0.0033032 |  | 0 |  | 0.00079721
| #REF! |  | 2.3557e-05 |  | -0.00011128 |  | 5.2454e-05 |  | -6.6996e-05 |  | 0 |  | -7.6673e-05 |  | 2.3905e-06 |  | 0.00021758 |  | 0.00052894 |  | #REF! |  | #REF! |  | 0.00019803 |  | 0.00010115 |  | #REF! |  | 0.00026564 |  | 0.00011739 |  | 2.5652e-06 |  | 7.6867e-05 |  | 7.6867e-05 |  | 0.00095888 |  | 0.00033281 |  | 5.9382e-06 |  | 0.0031471 |  | 0 |  | 0.00074922
| #REF! |  | 7.3647e-05 |  | -3.4738e-05 |  | 5.2463e-05 |  | -0.00018555 |  | 0 |  | -6.7279e-05 |  | 2.4998e-06 |  | 0.00021759 |  | 0.00022042 |  | #REF! |  | #REF! |  | 0.00019804 |  | 0.00010115 |  | #REF! |  | 0.00026565 |  | 0.0001174 |  | 2.5394e-06 |  | 0.00013091 |  | 0.00013091 |  | 0.00095304 |  | 7.6191e-05 |  | 5.9386e-06 |  | 0.0029661 |  | 0 |  | 0.0010621
| #REF! |  | 3.8879e-05 |  | -0.00015341 |  | 7.8423e-05 |  | -0.00023793 |  | 0 |  | -0.00017167 |  | 2.5491e-06 |  | 0.00016824 |  | 7.8744e-07 |  | #REF! |  | #REF! |  | 0 |  | 0 |  | #REF! |  | 0.0001976 |  | 0.00022728 |  | 2.3587e-06 |  | -4.6429e-05 |  | -4.6429e-05 |  | 0.00078114 |  | -0.00071563 |  | 2.5454e-06 |  | 0.0027993 |  | 0 |  | 0.00089906
| #REF! |  | -7.9619e-05 |  | -0.00015508 |  | 7.8422e-05 |  | -0.00010531 |  | 0 |  | -0.00019685 |  | 2.5404e-06 |  | 0.00016824 |  | 0.0002095 |  | #REF! |  | #REF! |  | 0 |  | 0 |  | #REF! |  | 0.00019761 |  | 0.00022729 |  | 2.1396e-06 |  | -3.0326e-05 |  | -3.0326e-05 |  | 0.00087546 |  | -0.00017137 |  | 2.5456e-06 |  | 0.0026432 |  | 0 |  | 0.0007014
| #REF! |  | -0.00011668 |  | -9.3554e-05 |  | 0.00010684 |  | 0.00012505 |  | 0 |  | -0.0001162 |  | 2.4812e-06 |  | 0.00014938 |  | 0.00018508 |  | #REF! |  | #REF! |  | 9.7394e-05 |  | 4.0601e-05 |  | #REF! |  | 0.00026785 |  | 0.00023803 |  | 2.114e-06 |  | -9.2967e-05 |  | -9.2967e-05 |  | 0.00093197 |  | 8.8583e-05 |  | 5.9389e-06 |  | 0.0025574 |  | 0 |  | 0.00071431
| #REF! |  | -6.4315e-05 |  | -0.0002058 |  | 0.00010684 |  | 0.00017173 |  | 0 |  | -7.8417e-05 |  | 2.487e-06 |  | 0.00014938 |  | -0.00024186 |  | #REF! |  | #REF! |  | 9.7397e-05 |  | 4.0611e-05 |  | #REF! |  | 0.00026786 |  | 0.00023804 |  | 2.1072e-06 |  | -0.00016193 |  | -0.00016193 |  | 0.00098843 |  | 0.0001569 |  | 5.9386e-06 |  | 0.002485 |  | 0 |  | 0.00071896
| #REF! |  | 5.0299e-08 |  | -0.00014066 |  | 7.9066e-05 |  | -2.8398e-05 |  | 0 |  | -3.0108e-05 |  | 2.5406e-06 |  | 0.00022457 |  | -9.6442e-05 |  | #REF! |  | #REF! |  | 0.00021812 |  | 9.0868e-05 |  | #REF! |  | 7.8804e-06 |  | 0.00028038 |  | 2.114e-06 |  | -3.9641e-05 |  | -3.9641e-05 |  | 0.0011334 |  | 0.00030941 |  | 4.2428e-06 |  | 0.0024268 |  | 0 |  | 0.00078688
| #REF! |  | -2.0111e-06 |  | -1.2299e-05 |  | 7.9066e-05 |  | -0.00016596 |  | 0 |  | -5.4922e-05 |  | 2.627e-06 |  | 0.00022458 |  | 0.0003544 |  | #REF! |  | #REF! |  | 0.00021813 |  | 9.0891e-05 |  | #REF! |  | 7.8806e-06 |  | 0.00028039 |  | 2.0498e-06 |  | 1.2012e-06 |  | 1.2012e-06 |  | 0.0010044 |  | 0.00028876 |  | 4.2426e-06 |  | 0.0023737 |  | 0 |  | 0.0003103
| #REF! |  | -1.1995e-05 |  | -8.397e-05 |  | 3.1067e-05 |  | -0.00022807 |  | 0 |  | -9.6216e-05 |  | 2.6614e-06 |  | 0.00022292 |  | 0.0003344 |  | #REF! |  | #REF! |  | 0.00020997 |  | 0.00013313 |  | #REF! |  | 8.5376e-05 |  | 0.00014587 |  | 1.9658e-06 |  | 4.2046e-05 |  | 4.2046e-05 |  | 0.00096989 |  | 0.00041242 |  | 5.9393e-06 |  | 0.0023518 |  | 0 |  | 0.00024941
| #REF! |  | 2.0709e-05 |  | -0.00011093 |  | 3.1067e-05 |  | -0.00026046 |  | 0 |  | -0.00011068 |  | 2.6567e-06 |  | 0.00022292 |  | 2.7498e-05 |  | #REF! |  | #REF! |  | 0.00020998 |  | 0.00013313 |  | #REF! |  | 8.5379e-05 |  | 0.00014587 |  | 1.9333e-06 |  | -4.2047e-05 |  | -4.2047e-05 |  | 0.00099685 |  | 0.00012327 |  | 5.9389e-06 |  | 0.0023712 |  | 0 |  | 0.0010738
| #REF! |  | -6.9956e-05 |  | -5.2335e-05 |  | 7.7237e-05 |  | -0.00010162 |  | 0 |  | -6.8652e-05 |  | 2.6263e-06 |  | 0.00028493 |  | -0.00031957 |  | #REF! |  | #REF! |  | 0.00012814 |  | 9.1699e-05 |  | #REF! |  | 0.00011504 |  | 0.00021294 |  | 1.9724e-06 |  | -9.7309e-05 |  | -9.7309e-05 |  | 0.00095304 |  | 3.5332e-06 |  | 4.2428e-06 |  | 0.00241 |  | 0 |  | 0.00099088
| #REF! |  | -8.2315e-05 |  | -6.5724e-06 |  | 7.7238e-05 |  | -0.00013731 |  | 0 |  | -4.612e-05 |  | 2.6009e-06 |  | 0.00028494 |  | -0.0003044 |  | #REF! |  | #REF! |  | 0.00012814 |  | 9.1699e-05 |  | #REF! |  | 0.00011505 |  | 0.00021295 |  | 2.05e-06 |  | -8.2897e-05 |  | -8.2897e-05 |  | 0.00091596 |  | 0.00020695 |  | 4.2431e-06 |  | 0.0024749 |  | 0 |  | 0.00053395
| #REF! |  | 0.00010676 |  | 4.6893e-05 |  | 9.6408e-05 |  | -0.00026859 |  | 0 |  | -9.8766e-05 |  | 2.609e-06 |  | 0.0001433 |  | 0.00015451 |  | #REF! |  | #REF! |  | 0.00040174 |  | 0.00021142 |  | #REF! |  | 0.00034792 |  | 0.00027279 |  | 2.0884e-06 |  | -0.00013239 |  | -0.00013239 |  | 0.00094719 |  | -0.00030112 |  | 5.9393e-06 |  | 0.0025407 |  | 0 |  | 0.00050247
| #REF! |  | 0.00011339 |  | 5.1046e-06 |  | 9.6408e-05 |  | -0.00011622 |  | 0 |  | -8.8054e-05 |  | 2.6034e-06 |  | 0.0001433 |  | 0.00011257 |  | #REF! |  | #REF! |  | 0.00040175 |  | 0.00021147 |  | #REF! |  | 0.00034793 |  | 0.0002728 |  | 2.1656e-06 |  | -9.7063e-06 |  | -9.7063e-06 |  | 0.00091428 |  | -0.00032664 |  | 5.9393e-06 |  | 0.0026021 |  | 0 |  | 0.00044732
| #REF! |  | -3.0143e-05 |  | -5.0428e-06 |  | 9.0235e-05 |  | -8.4709e-05 |  | 0 |  | -6.041e-05 |  | 2.5961e-06 |  | 0.00022252 |  | -0.00016992 |  | #REF! |  | #REF! |  | 0.00021781 |  | 0.00010953 |  | #REF! |  | 0.00020551 |  | 0.00017276 |  | 2.2049e-06 |  | 8.5442e-05 |  | 8.5442e-05 |  | 0.00096146 |  | 0.00016768 |  | 7.6365e-06 |  | 0.002656 |  | 0 |  | 0.00076471
| #REF! |  | -4.2589e-05 |  | 0.00011952 |  | 9.025e-05 |  | -0.00034409 |  | 0 |  | -8.0071e-05 |  | 2.509e-06 |  | 0.00022253 |  | -4.3136e-07 |  | #REF! |  | #REF! |  | 0.00021781 |  | 0.00010956 |  | #REF! |  | 0.00020552 |  | 0.00017277 |  | 2.1658e-06 |  | -6.7287e-05 |  | -6.7287e-05 |  | 0.0010711 |  | 0.00015291 |  | 7.637e-06 |  | 0.0026865 |  | 0 |  | 0.0009124
| #REF! |  | 1.3758e-05 |  | -2.1699e-05 |  | 0.00011065 |  | -0.00039146 |  | 0 |  | -0.00013123 |  | 2.4323e-06 |  | 8.974e-05 |  | -3.0927e-05 |  | #REF! |  | #REF! |  | 7.7176e-05 |  | 6.4553e-05 |  | #REF! |  | 0.00014193 |  | 0.00023015 |  | 2.1011e-06 |  | -0.00014029 |  | -0.00014029 |  | 0.0011898 |  | -7.3635e-05 |  | 5.9393e-06 |  | 0.0027293 |  | 0 |  | 0.00054231
| #REF! |  | 0.00010926 |  | -0.00023002 |  | 0.00011066 |  | -0.00025483 |  | 0 |  | -0.00017379 |  | 2.3929e-06 |  | 8.9743e-05 |  | -0.0002123 |  | #REF! |  | #REF! |  | 7.7178e-05 |  | 6.4553e-05 |  | #REF! |  | 0.00014193 |  | 0.00023016 |  | 1.8819e-06 |  | -5.6179e-05 |  | -5.6179e-05 |  | 0.001109 |  | -0.00044856 |  | 5.9396e-06 |  | 0.0027438 |  | 0 |  | 0.00062193
| #REF! |  | 8.4993e-05 |  | -0.00023901 |  | 7.7281e-05 |  | -0.00030252 |  | 0 |  | -0.00015227 |  | 2.4363e-06 |  | 0.00011693 |  | -0.00020715 |  | #REF! |  | #REF! |  | 0.00021595 |  | 5.6033e-05 |  | #REF! |  | 0.00011195 |  | 0.00015713 |  | 1.7271e-06 |  | -0.00016168 |  | -0.00016168 |  | 0.00083422 |  | -0.00055345 |  | 2.546e-06 |  | 0.0027757 |  | 0 |  | 0.00081987
| #REF! |  | 6.2067e-05 |  | -0.00018651 |  | 7.7294e-05 |  | -0.0005466 |  | 0 |  | -0.00011584 |  | 2.482e-06 |  | 0.00011694 |  | 0.00010876 |  | #REF! |  | #REF! |  | 0.00021596 |  | 5.6033e-05 |  | #REF! |  | 0.00011195 |  | 0.00015714 |  | 1.7528e-06 |  | -0.00026262 |  | -0.00026262 |  | 0.00089495 |  | -0.00036555 |  | 2.5462e-06 |  | 0.0027674 |  | 0 |  | 0.00029054
| #REF! |  | 0.000142 |  | -0.00010584 |  | 7.482e-05 |  | -0.00033643 |  | 0 |  | -0.00011101 |  | 2.4782e-06 |  | 0.00018074 |  | 0.00063985 |  | #REF! |  | #REF! |  | 0.00013414 |  | 9.3633e-05 |  | #REF! |  | 0.00026041 |  | 0.00022641 |  | 1.9336e-06 |  | -0.00011176 |  | -0.00011176 |  | 0.00097837 |  | -0.0001617 |  | 5.9396e-06 |  | 0.0027742 |  | 0 |  | 9.1361e-05
| #REF! |  | 9.6339e-05 |  | -0.00011951 |  | 7.4826e-05 |  | -0.00011549 |  | 0 |  | -8.5822e-05 |  | 2.5065e-06 |  | 0.00018074 |  | 0.00045114 |  | #REF! |  | #REF! |  | 0.00013414 |  | 9.3657e-05 |  | #REF! |  | 0.00026041 |  | 0.00022642 |  | 2.2435e-06 |  | 6.3939e-05 |  | 6.3939e-05 |  | 0.00081821 |  | -0.00039622 |  | 5.94e-06 |  | 0.0027504 |  | 0 |  | 0.00012887
| #REF! |  | 6.1579e-05 |  | -0.00019951 |  | 5.1475e-05 |  | -0.00038655 |  | 0 |  | -4.1738e-05 |  | 2.5329e-06 |  | 0.00013152 |  | -0.00034423 |  | #REF! |  | #REF! |  | 0.0001919 |  | 0.00010072 |  | #REF! |  | 0.00010144 |  | 0.00019525 |  | 2.3593e-06 |  | 6.1535e-05 |  | 6.1535e-05 |  | 0.00082248 |  | 4.7127e-07 |  | 5.94e-06 |  | 0.0027371 |  | 0 |  | 0.00055651
| #REF! |  | 7.3385e-05 |  | -0.00012215 |  | 5.1483e-05 |  | -0.0004348 |  | 0 |  | -6.1813e-05 |  | 2.5155e-06 |  | 0.00013153 |  | -0.00085411 |  | #REF! |  | #REF! |  | 0.00019191 |  | 0.00010075 |  | #REF! |  | 0.00010144 |  | 0.00019526 |  | 2.4105e-06 |  | -1.2018e-06 |  | -1.2018e-06 |  | 0.00092781 |  | 8.3759e-05 |  | 5.94e-06 |  | 0.0026958 |  | 0 |  | 0.00078398
| #REF! |  | 8.2976e-05 |  | -0.00026316 |  | 0.00010701 |  | -0.00012132 |  | 0 |  | -9.9199e-05 |  | 2.4701e-06 |  | 0.00018869 |  | -0.00081287 |  | #REF! |  | #REF! |  | 0.00016498 |  | 0 |  | #REF! |  | 7.3298e-05 |  | 0.00023159 |  | 2.3461e-06 |  | 1.5623e-05 |  | 1.5623e-05 |  | 0.00083259 |  | -8.3499e-05 |  | 5.94e-06 |  | 0.0026747 |  | 0 |  | 0.00024058
| #REF! |  | 3.4743e-05 |  | -0.00024606 |  | 0.00010702 |  | -3.1476e-05 |  | 0 |  | -8.4863e-05 |  | 2.55e-06 |  | 0.0001887 |  | -0.0004762 |  | #REF! |  | #REF! |  | 0.00016499 |  | 0 |  | #REF! |  | 7.33e-05 |  | 0.00023159 |  | 2.0371e-06 |  | -1.6826e-05 |  | -1.6826e-05 |  | 0.00085871 |  | 0.00050797 |  | 5.9403e-06 |  | 0.0026537 |  | 0 |  | 6.2111e-05
| #REF! |  | 4.2262e-05 |  | -7.0557e-05 |  | 1.9309e-05 |  | -0.00012629 |  | 0 |  | -0.00010497 |  | 2.6736e-06 |  | 0.00019496 |  | 0.0002993 |  | #REF! |  | #REF! |  | 3.0642e-05 |  | 7.7661e-05 |  | #REF! |  | 0.00015525 |  | 0.00014991 |  | 1.7921e-06 |  | -0.00014874 |  | -0.00014874 |  | 0.0010475 |  | 0.00083669 |  | 7.6379e-06 |  | 0.0026444 |  | 0 |  | 0.00041707
| #REF! |  | 0.00016758 |  | -0.00015364 |  | 1.9311e-05 |  | -0.00025898 |  | 0 |  | -0.00015544 |  | 2.7098e-06 |  | 0.00019497 |  | 0.00022006 |  | #REF! |  | #REF! |  | 3.0643e-05 |  | 7.7661e-05 |  | #REF! |  | 0.00015525 |  | 0.00014992 |  | 1.747e-06 |  | -0.00026413 |  | -0.00026413 |  | 0.0011663 |  | 0.00045534 |  | 7.6374e-06 |  | 0.00262 |  | 0 |  | 0.00073459
| #REF! |  | 0.0001654 |  | -0.00021035 |  | 0.00010519 |  | -0.00044432 |  | 0 |  | -0.00016184 |  | 2.6225e-06 |  | 0.00012691 |  | 0.00021619 |  | #REF! |  | #REF! |  | 0.00015062 |  | 5.8101e-05 |  | #REF! |  | 6.2854e-05 |  | 0.00031004 |  | 1.9598e-06 |  | -0.00031527 |  | -0.00031527 |  | 0.0011351 |  | -5.8042e-05 |  | 4.2441e-06 |  | 0.0025921 |  | 0 |  | 0.00093162
| #REF! |  | 4.6942e-05 |  | -0.00012631 |  | 0.0001052 |  | -0.00034594 |  | 0 |  | -0.00013912 |  | 2.5203e-06 |  | 0.00012691 |  | 0.00073924 |  | #REF! |  | #REF! |  | 0.00015063 |  | 5.8116e-05 |  | #REF! |  | 6.2856e-05 |  | 0.00031005 |  | 2.0887e-06 |  | -0.00013187 |  | -0.00013187 |  | 0.001018 |  | 4.2929e-05 |  | 4.2438e-06 |  | 0.0025551 |  | 0 |  | 0.001038
| #REF! |  | -5.1722e-05 |  | -2.9947e-05 |  | 6.993e-05 |  | -0.0003044 |  | 0 |  | -0.00012876 |  | 2.4987e-06 |  | 7.7196e-05 |  | 0.00081466 |  | #REF! |  | #REF! |  | 0.00023269 |  | 8.3693e-05 |  | #REF! |  | 0.00011428 |  | 0.00019923 |  | 2.0053e-06 |  | 0.00012332 |  | 0.00012332 |  | 0.00094551 |  | -7.5049e-05 |  | 4.2441e-06 |  | 0.0025171 |  | 0 |  | 0.00083439
| #REF! |  | -4.5446e-05 |  | -5.7714e-05 |  | 6.9936e-05 |  | -0.00033162 |  | 0 |  | -9.3567e-05 |  | 2.4779e-06 |  | 7.7199e-05 |  | 0.00049413 |  | #REF! |  | #REF! |  | 0.0002327 |  | 8.3714e-05 |  | #REF! |  | 0.00011428 |  | 0.00019924 |  | 1.9472e-06 |  | -1.3223e-05 |  | -1.3223e-05 |  | 0.0010803 |  | 0.00021579 |  | 4.2438e-06 |  | 0.0024877 |  | 0 |  | 0.00084608
| #REF! |  | -8.9077e-05 |  | -0.00015717 |  | 7.7369e-05 |  | -0.00033594 |  | 0 |  | -5.6669e-05 |  | 2.4838e-06 |  | 0.00021889 |  | 0.00039189 |  | #REF! |  | #REF! |  | 0.00010597 |  | 3.0787e-05 |  | #REF! |  | 0.00016607 |  | 8.9201e-05 |  | 1.9729e-06 |  | -3.7265e-05 |  | -3.7265e-05 |  | 0.0011377 |  | 0.00021888 |  | 4.2441e-06 |  | 0.0024667 |  | 0 |  | 0.00082481
| #REF! |  | -0.00013491 |  | -0.00010658 |  | 7.7381e-05 |  | -0.00013043 |  | 0 |  | -9.8236e-05 |  | 2.4752e-06 |  | 0.0002189 |  | 0.00066131 |  | #REF! |  | #REF! |  | 0.00010598 |  | 3.0787e-05 |  | #REF! |  | 0.00016607 |  | 8.9203e-05 |  | 2.0889e-06 |  | 0.00013483 |  | 0.00013483 |  | 0.00095141 |  | 0.00010159 |  | 4.2441e-06 |  | 0.0024565 |  | 0 |  | 0.00068319
| #REF! |  | -3.8947e-05 |  | -3.5717e-05 |  | 3.757e-05 |  | -0.00012537 |  | 0 |  | -0.00013969 |  | 2.4597e-06 |  | 5.6106e-05 |  | 0.00011717 |  | #REF! |  | #REF! |  | 0.00025114 |  | 8.2203e-05 |  | #REF! |  | 9.7631e-05 |  | 0.00011797 |  | 2.1664e-06 |  | 0.00014445 |  | 0.00014445 |  | 0.00093203 |  | 7.6324e-05 |  | 7.6388e-06 |  | 0.0024413 |  | 0 |  | 0.00069629
| #REF! |  | 9.2936e-06 |  | -9.7749e-05 |  | 3.7573e-05 |  | -0.00040683 |  | 0 |  | -0.00015254 |  | 2.588e-06 |  | 5.6108e-05 |  | 0.00019131 |  | #REF! |  | #REF! |  | 0.00025115 |  | 8.2203e-05 |  | #REF! |  | 9.7634e-05 |  | 0.00011797 |  | 2.2829e-06 |  | 1.2022e-05 |  | 1.2022e-05 |  | 0.0009759 |  | 0.00015371 |  | 7.6383e-06 |  | 0.0024305 |  | 0 |  | 0.00092928
| #REF! |  | 5.3226e-05 |  | -0.00019754 |  | 9.473e-05 |  | -0.00049867 |  | 0 |  | -0.00016202 |  | 2.7359e-06 |  | 8.8553e-05 |  | 0.00058887 |  | #REF! |  | #REF! |  | 0.00011242 |  | 0.00013531 |  | #REF! |  | 0.00018001 |  | 0.00033836 |  | 2.3213e-06 |  | 4.8088e-06 |  | 4.8088e-06 |  | 0.0009868 |  | 0.00047125 |  | 5.941e-06 |  | 0.0024219 |  | 0 |  | 0.0010676
| #REF! |  | 0.00011674 |  | -0.00019484 |  | 9.4738e-05 |  | -0.00055304 |  | 0 |  | -9.7588e-05 |  | 2.801e-06 |  | 8.8556e-05 |  | 0.00015076 |  | #REF! |  | #REF! |  | 0.00011242 |  | 0.00013531 |  | #REF! |  | 0.00018002 |  | 0.00033837 |  | 2.1665e-06 |  | 2.5247e-05 |  | 2.5247e-05 |  | 0.0010164 |  | 0.00094734 |  | 5.941e-06 |  | 0.0024212 |  | 0 |  | 0.00039374
| #REF! |  | 0.00021041 |  | -5.5994e-05 |  | 5.0468e-05 |  | -0.00039743 |  | 0 |  | -4.9282e-05 |  | 2.7136e-06 |  | 0.00018395 |  | -5.9275e-05 |  | #REF! |  | #REF! |  | 0.00021974 |  | 7.6522e-05 |  | #REF! |  | 0.00019701 |  | 0.00018251 |  | 1.973e-06 |  | -9.1962e-05 |  | -9.1962e-05 |  | 0.0010087 |  | 0.00050987 |  | 2.5466e-06 |  | 0.0024194 |  | 0 |  | 0.00017349
| #REF! |  | 0.00020188 |  | -0.00012164 |  | 5.0472e-05 |  | -0.00048518 |  | 0 |  | -0.00012576 |  | 2.5963e-06 |  | 0.00018395 |  | 0.00018137 |  | #REF! |  | #REF! |  | 0.00021975 |  | 7.6522e-05 |  | #REF! |  | 0.00019701 |  | 0.00018251 |  | 1.9341e-06 |  | -6.9119e-05 |  | -6.9119e-05 |  | 0.00096326 |  | -0.00067839 |  | 2.5468e-06 |  | 0.0024212 |  | 0 |  | 0.00058844
| #REF! |  | 3.03e-05 |  | -0.000126 |  | 0.00010838 |  | -0.00045037 |  | 0 |  | -0.00013775 |  | 2.5632e-06 |  | 0.00011045 |  | 0.00043421 |  | #REF! |  | #REF! |  | 0.00017872 |  | 5.6338e-05 |  | #REF! |  | 2.6443e-05 |  | 0.00021493 |  | 2.1016e-06 |  | 2.4047e-05 |  | 2.4047e-05 |  | 0.0010652 |  | 5.965e-05 |  | 4.2443e-06 |  | 0.0024236 |  | 0 |  | 0.00061053
| #REF! |  | -2.872e-05 |  | -0.00020762 |  | 0.00010839 |  | -0.00011473 |  | 0 |  | -0.00015793 |  | 2.6051e-06 |  | 0.00011045 |  | 0.00061497 |  | #REF! |  | #REF! |  | 0.00017873 |  | 5.6352e-05 |  | #REF! |  | 2.6444e-05 |  | 0.00021493 |  | 2.1924e-06 |  | -7.4549e-05 |  | -7.4549e-05 |  | 0.0010088 |  | 0.00012807 |  | 4.2446e-06 |  | 0.0024322 |  | 0 |  | 0.00089204
| #REF! |  | 6.0371e-05 |  | -0.00027168 |  | 3.0076e-05 |  | -6.6816e-05 |  | 0 |  | -0.0001774 |  | 2.6774e-06 |  | 4.5566e-05 |  | 0.00061017 |  | #REF! |  | #REF! |  | 0.00018084 |  | 9.1952e-05 |  | #REF! |  | 7.6009e-05 |  | 0.0002743 |  | 2.1149e-06 |  | 1.2024e-06 |  | 1.2024e-06 |  | 0.0008655 |  | -4.2088e-05 |  | 4.2446e-06 |  | 0.0024406 |  | 0 |  | 0.0015039
| #REF! |  | 9.1767e-05 |  | -0.00012592 |  | 3.0078e-05 |  | -0.0001432 |  | 0 |  | -9.7723e-05 |  | 2.7436e-06 |  | 4.5567e-05 |  | 0.00042341 |  | #REF! |  | #REF! |  | 0.00018085 |  | 9.1952e-05 |  | #REF! |  | 7.6011e-05 |  | 0.00027431 |  | 2.1016e-06 |  | 0.00016552 |  | 0.00016552 |  | 0.00099866 |  | 0.00085088 |  | 4.2446e-06 |  | 0.0024473 |  | 0 |  | 0.00094714
| #REF! |  | 4.2705e-06 |  | -6.8113e-05 |  | 6.4433e-05 |  | -0.00023715 |  | 0 |  | -5.2412e-05 |  | 2.7397e-06 |  | 0.00012109 |  | 0.0001962 |  | #REF! |  | #REF! |  | 0.00025052 |  | 0.0001037 |  | #REF! |  | 0.00012666 |  | 0.00020928 |  | 2.1793e-06 |  | -1.2899e-05 |  | -1.2899e-05 |  | 0.00099944 |  | 0.00047646 |  | 4.2446e-06 |  | 0.0024497 |  | 0 |  | 0.00019815
| #REF! |  | -4.0582e-05 |  | -2.4319e-05 |  | 6.4438e-05 |  | -0.00037151 |  | 0 |  | -0.00011082 |  | 2.6314e-06 |  | 0.00012109 |  | 0.00028087 |  | #REF! |  | #REF! |  | 0.00025053 |  | 0.00010367 |  | #REF! |  | 0.00012666 |  | 0.00020929 |  | 2.2698e-06 |  | 6.713e-06 |  | 6.713e-06 |  | 0.00087225 |  | -6.4388e-05 |  | 4.2448e-06 |  | 0.0024541 |  | 0 |  | 0.00058959
| #REF! |  | -4.802e-05 |  | -3.5067e-05 |  | 0.00011835 |  | -0.00029965 |  | 0 |  | -0.00012485 |  | 2.5276e-06 |  | 9.9937e-05 |  | 0.00031844 |  | #REF! |  | #REF! |  | 0.00013671 |  | 0.00012504 |  | #REF! |  | 8.3231e-05 |  | 0.00013839 |  | 2.27e-06 |  | 8.4128e-05 |  | 8.4128e-05 |  | 0.00097675 |  | 0.00033853 |  | 5.9417e-06 |  | 0.0024591 |  | 0 |  | 0.00084398
| #REF! |  | -0.00011778 |  | -6.5655e-05 |  | 0.00011836 |  | -0.00015592 |  | 0 |  | -7.0258e-05 |  | 2.4317e-06 |  | 9.994e-05 |  | 0.00037425 |  | #REF! |  | #REF! |  | 0.00013671 |  | 0.00012501 |  | #REF! |  | 8.3233e-05 |  | 0.0001384 |  | 2.2184e-06 |  | 1.0823e-05 |  | 1.0823e-05 |  | 0.0012051 |  | -1.8852e-05 |  | 5.9417e-06 |  | 0.0024693 |  | 0 |  | 0.0011514
| #REF! |  | -0.00011877 |  | -8.5802e-05 |  | 7.7469e-05 |  | -0.00018404 |  | 0 |  | -8.0358e-05 |  | 2.4378e-06 |  | 0.00019311 |  | 0.00044779 |  | #REF! |  | #REF! |  | 2.1993e-05 |  | 0.00012844 |  | #REF! |  | 0.00010984 |  | 0.00036827 |  | 2.1667e-06 |  | 1.6836e-05 |  | 1.6836e-05 |  | 0.0010636 |  | -0.00053193 |  | 5.9417e-06 |  | 0.0024777 |  | 0 |  | 0.001088
| #REF! |  | -8.3944e-05 |  | -4.2731e-05 |  | 7.7475e-05 |  | -0.00024454 |  | 0 |  | -9.8062e-05 |  | 2.4263e-06 |  | 0.00019311 |  | 0.00054671 |  | #REF! |  | #REF! |  | 2.1994e-05 |  | 0.00012844 |  | #REF! |  | 0.00010984 |  | 0.00036828 |  | 2.2442e-06 |  | 3.1269e-05 |  | 3.1269e-05 |  | 0.00092113 |  | -0.00010856 |  | 5.9417e-06 |  | 0.0024878 |  | 0 |  | 0.00077834
| #REF! |  | -5.9669e-05 |  | 6.7828e-06 |  | 2.5796e-05 |  | -0.00023179 |  | 0 |  | -8.3419e-05 |  | 2.4049e-06 |  | 0.00025668 |  | 0.0010558 |  | #REF! |  | #REF! |  | 0.00030071 |  | 0.00011335 |  | #REF! |  | 0.00017126 |  | 0.00031599 |  | 2.3603e-06 |  | -6.4084e-05 |  | -6.4084e-05 |  | 0.0010728 |  | 0.00028759 |  | 5.9421e-06 |  | 0.0024937 |  | 0 |  | 0.00050769
| #REF! |  | -6.517e-05 |  | -0.0001047 |  | 2.5798e-05 |  | -0.00021628 |  | 0 |  | -0.00010829 |  | 2.3973e-06 |  | 0.00025669 |  | 0.0010773 |  | #REF! |  | #REF! |  | 0.00030072 |  | 0.00011335 |  | #REF! |  | 0.00017127 |  | 0.000316 |  | 2.3601e-06 |  | -8.4536e-05 |  | -8.4536e-05 |  | 0.001104 |  | 0.00047133 |  | 5.9421e-06 |  | 0.0024996 |  | 0 |  | 0.00023698
| #REF! |  | -2.9596e-05 |  | -0.0002605 |  | 6.3235e-05 |  | -0.00021735 |  | 0 |  | -0.00014714 |  | 2.415e-06 |  | 0.00013359 |  | 0.00076749 |  | #REF! |  | #REF! |  | 0.00018821 |  | 8.7889e-05 |  | #REF! |  | 0.00011775 |  | 0.00017799 |  | 2.2444e-06 |  | -6.0982e-05 |  | -6.0982e-05 |  | 0.0011555 |  | 0.00082198 |  | 4.2451e-06 |  | 0.0025023 |  | 0 |  | 0.00052191
| #REF! |  | 3.6088e-06 |  | -0.00013306 |  | 6.3235e-05 |  | -0.00013411 |  | 0 |  | -0.0001161 |  | 2.4473e-06 |  | 0.0001336 |  | 0.00050019 |  | #REF! |  | #REF! |  | 0.00018821 |  | 8.7911e-05 |  | #REF! |  | 0.00011775 |  | 0.00017799 |  | 2.2051e-06 |  | -0.00011872 |  | -0.00011872 |  | 0.0012144 |  | 0.00084102 |  | 4.2451e-06 |  | 0.0025072 |  | 0 |  | 0.00057406
| #REF! |  | -2.8752e-05 |  | 2.8484e-05 |  | 8.9287e-05 |  | -0.00032865 |  | 0 |  | -0.00010446 |  | 2.463e-06 |  | 0.00012301 |  | 0.00023166 |  | #REF! |  | #REF! |  | 0.00014447 |  | 0.00015692 |  | #REF! |  | 0.00019176 |  | 0.00022941 |  | 2.2828e-06 |  | -0.00011968 |  | -0.00011968 |  | 0.0012886 |  | 0.00060451 |  | 4.2451e-06 |  | 0.0025106 |  | 0 |  | 0.00032183
| #REF! |  | 3.2752e-05 |  | -0.00011133 |  | 8.9294e-05 |  | -0.0003324 |  | 0 |  | -0.00017768 |  | 2.4177e-06 |  | 0.00012301 |  | -0.00020639 |  | #REF! |  | #REF! |  | 0.00014447 |  | 0.00015696 |  | #REF! |  | 0.00019177 |  | 0.00022942 |  | 2.3603e-06 |  | -4.3902e-05 |  | -4.3902e-05 |  | 0.0012203 |  | 0.00024775 |  | 4.8114e-06 |  | 0.002519 |  | 0 |  | 0.00036521
| #REF! |  | 8.9309e-05 |  | -0.00012324 |  | 0.00010232 |  | -9.1221e-05 |  | 0 |  | -0.00013978 |  | 2.3639e-06 |  | 0.00013109 |  | -0.00020227 |  | #REF! |  | #REF! |  | 0.00017827 |  | 0.00010001 |  | #REF! |  | 0.0002566 |  | 0.00027297 |  | 2.3731e-06 |  | -7.6866e-05 |  | -7.6866e-05 |  | 0.0010619 |  | 0.0003917 |  | 4.8114e-06 |  | 0.0025225 |  | 0 |  | 0.00044741
| #REF! |  | 0.00013054 |  | -0.00014893 |  | 0.00010233 |  | -5.1304e-05 |  | 0 |  | -0.00010287 |  | 2.4184e-06 |  | 0.00013109 |  | -0.00011811 |  | #REF! |  | #REF! |  | 0.00017827 |  | 0.00010004 |  | #REF! |  | 0.00025661 |  | 0.00027298 |  | 2.3854e-06 |  | -0.00021881 |  | -0.00021881 |  | 0.00090343 |  | 0.0013522 |  | 4.2453e-06 |  | 0.002524 |  | 0 |  | 0.00066732
| #REF! |  | 3.2302e-05 |  | -0.00020824 |  | 0.00012777 |  | -6.3533e-05 |  | 0 |  | -0.00016293 |  | 2.5245e-06 |  | 0.0001325 |  | 7.2425e-05 |  | #REF! |  | #REF! |  | 0.00010829 |  | 3.5641e-05 |  | #REF! |  | 5.3541e-05 |  | 6.3654e-05 |  | 2.3854e-06 |  | -0.00011067 |  | -0.00011067 |  | 0.0010181 |  | 0.0012547 |  | 8.4907e-07 |  | 0.00252 |  | 0 |  | 0.00090986
| #REF! |  | -0.00012051 |  | -8.8191e-05 |  | 0.00012778 |  | -6.6145e-05 |  | 0 |  | -0.00012565 |  | 2.6051e-06 |  | 0.00013251 |  | 0.00058129 |  | #REF! |  | #REF! |  | 0.00010829 |  | 3.5641e-05 |  | #REF! |  | 5.3543e-05 |  | 6.3656e-05 |  | 2.2956e-06 |  | 3.6088e-06 |  | 3.6088e-06 |  | 0.0011857 |  | 0.00029627 |  | 8.4907e-07 |  | 0.0025224 |  | 0 |  | 0.00079161
| #REF! |  | -8.5302e-05 |  | -4.5728e-05 |  | 3.9801e-05 |  | -4.8278e-05 |  | 0 |  | -5.0077e-05 |  | 2.5808e-06 |  | 0.0002042 |  | 0.00032044 |  | #REF! |  | #REF! |  | 0.00013005 |  | 0.00028408 |  | #REF! |  | 0.00022759 |  | 0.00022106 |  | 2.2055e-06 |  | 8.421e-06 |  | 8.421e-06 |  | 0.0010138 |  | 0.0003617 |  | 2.5474e-06 |  | 0.002524 |  | 0 |  | 0.00072596
| #REF! |  | -4.3186e-05 |  | -9.9831e-05 |  | 3.9804e-05 |  | -1.112e-05 |  | 0 |  | -9.0608e-05 |  | 2.5321e-06 |  | 0.00020421 |  | 0.00023553 |  | #REF! |  | #REF! |  | 0.00013006 |  | 0.00028415 |  | #REF! |  | 0.0002276 |  | 0.00022107 |  | 2.1671e-06 |  | -1.9248e-05 |  | -1.9248e-05 |  | 0.0010552 |  | 0.00044893 |  | 2.5472e-06 |  | 0.0025259 |  | 0 |  | 0.0012326
| #REF! |  | -2.5052e-05 |  | -0.00014723 |  | 0.00014766 |  | -0.00015109 |  | 0 |  | -0.00011163 |  | 2.5071e-06 |  | 0.00010632 |  | 0.00020066 |  | #REF! |  | #REF! |  | 0.0001092 |  | 5.6138e-05 |  | #REF! |  | 0.000174 |  | 0.00018826 |  | 2.2062e-06 |  | 3.7296e-05 |  | 3.7296e-05 |  | 0.0010965 |  | 3.8619e-05 |  | 5.9428e-06 |  | 0.0025208 |  | 0 |  | 0.0010063
| #REF! |  | -4.7245e-05 |  | -0.00020824 |  | 0.00014768 |  | -0.00042113 |  | 0 |  | -0.0001557 |  | 2.545e-06 |  | 0.00010632 |  | -0.00031064 |  | #REF! |  | #REF! |  | 0.0001092 |  | 5.6152e-05 |  | #REF! |  | 0.000174 |  | 0.00018826 |  | 2.2062e-06 |  | 5.0528e-05 |  | 5.0528e-05 |  | 0.0010492 |  | 0.00024377 |  | 5.9428e-06 |  | 0.0025181 |  | 0 |  | 0.00016775
| #REF! |  | -0.00012577 |  | -0.00014393 |  | 5.9182e-05 |  | -0.00052708 |  | 0 |  | -0.0001637 |  | 2.6064e-06 |  | 0.00017308 |  | -0.000542 |  | #REF! |  | #REF! |  | 0.00027508 |  | 0.00011885 |  | #REF! |  | 0.00014736 |  | 0.00017579 |  | 2.1671e-06 |  | 0.000154 |  | 0.000154 |  | 0.001024 |  | 0.00018289 |  | 4.2458e-06 |  | 0.0025065 |  | 0 |  | 0.00048788
| #REF! |  | -0.00011402 |  | -6.9094e-05 |  | 5.9187e-05 |  | -0.00034073 |  | 0 |  | -0.00011503 |  | 2.633e-06 |  | 0.00017308 |  | 1.0355e-05 |  | #REF! |  | #REF! |  | 0.00027509 |  | 0.00011882 |  | #REF! |  | 0.00014737 |  | 0.0001758 |  | 2.0898e-06 |  | 0.0001516 |  | 0.0001516 |  | 0.00095995 |  | -8.1869e-05 |  | 4.2456e-06 |  | 0.0024997 |  | 0 |  | 0.00080471
| #REF! |  | -0.00014361 |  | -0.00011316 |  | 0.00010427 |  | -0.00021908 |  | 0 |  | -0.00016238 |  | 2.5999e-06 |  | 0.00010951 |  | -0.00017377 |  | #REF! |  | #REF! |  | 0.00015633 |  | 8.2237e-05 |  | #REF! |  | 0.00024274 |  | 0.0002703 |  | 2.0639e-06 |  | -1.0828e-05 |  | -1.0828e-05 |  | 0.0010812 |  | -0.00026694 |  | 4.2458e-06 |  | 0.0024979 |  | 0 |  | 0.00095583
| #REF! |  | -0.00010425 |  | -3.6401e-05 |  | 0.00010428 |  | -0.00036744 |  | 0 |  | -0.00015271 |  | 2.5193e-06 |  | 0.00010951 |  | -0.00044354 |  | #REF! |  | #REF! |  | 0.00015633 |  | 8.2237e-05 |  | #REF! |  | 0.00024275 |  | 0.00027031 |  | 2.1929e-06 |  | 3.4894e-05 |  | 3.4894e-05 |  | 0.0010088 |  | 0.00017496 |  | 4.2458e-06 |  | 0.002504 |  | 0 |  | 0.0014922
| #REF! |  | 4.2569e-05 |  | -0.00012119 |  | 7.7594e-05 |  | -0.00058038 |  | 0 |  | -0.00010651 |  | 2.4675e-06 |  | 0.00010557 |  | -0.00017564 |  | #REF! |  | #REF! |  | 0.00019844 |  | 0 |  | #REF! |  | 8.9407e-05 |  | 0.00042673 |  | 2.3481e-06 |  | 9.626e-06 |  | 9.626e-06 |  | 0.00083521 |  | 0.0006107 |  | 4.2458e-06 |  | 0.0025031 |  | 0 |  | 0.0013725
| #REF! |  | 3.0101e-05 |  | -0.00026421 |  | 7.76e-05 |  | -0.00047789 |  | 0 |  | -0.00014529 |  | 2.5452e-06 |  | 0.00010558 |  | -5.2157e-05 |  | #REF! |  | #REF! |  | 0.00019845 |  | 0 |  | #REF! |  | 8.941e-05 |  | 0.00042674 |  | 2.3673e-06 |  | -0.00026592 |  | -0.00026592 |  | 0.00081499 |  | 0.00024726 |  | 4.2458e-06 |  | 0.0024922 |  | 0 |  | 0.0013948
| #REF! |  | 0.00010588 |  | -0.00016398 |  | 6.1364e-05 |  | -0.00035175 |  | 0 |  | -0.00013291 |  | 2.6778e-06 |  | 0.00021864 |  | 0.00031797 |  | #REF! |  | #REF! |  | 0.00014208 |  | 8.6141e-05 |  | #REF! |  | 0.00026902 |  | 0.00022028 |  | 2.2317e-06 |  | -0.00030006 |  | -0.00030006 |  | 0.0011192 |  | -0.00041923 |  | 4.2461e-06 |  | 0.0024745 |  | 0 |  | 0.0011614
| #REF! |  | 8.5193e-05 |  | -0.00012109 |  | 6.1369e-05 |  | -0.00033865 |  | 0 |  | -0.00010104 |  | 2.7154e-06 |  | 0.00021865 |  | 3.691e-05 |  | #REF! |  | #REF! |  | 0.00014209 |  | 8.6163e-05 |  | #REF! |  | 0.00026903 |  | 0.00022029 |  | 1.999e-06 |  | -5.9398e-05 |  | -5.9398e-05 |  | 0.0011934 |  | 1.5458e-05 |  | 4.2461e-06 |  | 0.0024643 |  | 0 |  | 0.00084111
| #REF! |  | 5.1688e-05 |  | -9.109e-05 |  | 0.00011859 |  | -0.00030147 |  | 0 |  | -0.00012016 |  | 2.6197e-06 |  | 7.2083e-05 |  | -0.0001845 |  | #REF! |  | #REF! |  | 0.00015746 |  | 0.00011136 |  | #REF! |  | 0.00022725 |  | 0.00012462 |  | 1.8899e-06 |  | -5.5356e-05 |  | -5.5356e-05 |  | 0.00097681 |  | 0.00065662 |  | 4.2461e-06 |  | 0.0024517 |  | 0 |  | 0.0012728
| #REF! |  | 7.6817e-05 |  | -7.3463e-05 |  | 0.00011861 |  | -0.00033327 |  | 0 |  | -0.00011296 |  | 2.5783e-06 |  | 7.2086e-05 |  | -0.00038615 |  | #REF! |  | #REF! |  | 0.00015746 |  | 0.00011133 |  | #REF! |  | 0.00022726 |  | 0.00012462 |  | 2.0123e-06 |  | -0.00017329 |  | -0.00017329 |  | 0.0010012 |  | 0.00043707 |  | 4.2461e-06 |  | 0.0024441 |  | 0 |  | 0.0010103
| #REF! |  | 1.8864e-05 |  | -0.00011823 |  | 8.8189e-05 |  | -0.00011449 |  | 0 |  | -8.4749e-05 |  | 2.6332e-06 |  | 0.0002172 |  | -0.000283 |  | #REF! |  | #REF! |  | 0.0002241 |  | 9.0898e-05 |  | #REF! |  | 0.00016069 |  | 0.00025335 |  | 2.2575e-06 |  | -0.00018744 |  | -0.00018744 |  | 0.00096163 |  | 0.00014274 |  | 5.9435e-06 |  | 0.0024374 |  | 0 |  | 0.00058303
| #REF! |  | 2.8328e-05 |  | -6.6404e-05 |  | 8.8196e-05 |  | -0.00017468 |  | 0 |  | -9.7241e-05 |  | 2.7366e-06 |  | 0.0002172 |  | -0.00011519 |  | #REF! |  | #REF! |  | 0.00022411 |  | 9.0898e-05 |  | #REF! |  | 0.00016069 |  | 0.00025335 |  | 2.4642e-06 |  | -0.00014412 |  | -0.00014412 |  | 0.0010105 |  | -0.00032859 |  | 5.9438e-06 |  | 0.0024323 |  | 0 |  | 0.000697
| #REF! |  | -6.3562e-05 |  | -7.213e-05 |  | 9.9384e-05 |  | -0.00029883 |  | 0 |  | -0.00013751 |  | 2.792e-06 |  | 0.00010272 |  | 0.00034138 |  | #REF! |  | #REF! |  | 0.0001419 |  | 3.2831e-05 |  | #REF! |  | 0.00018897 |  | 0.00019471 |  | 2.4251e-06 |  | -0.0001613 |  | -0.0001613 |  | 0.0011479 |  | -8.3431e-06 |  | 5.9435e-06 |  | 0.0024239 |  | 0 |  | 0.0010725
| #REF! |  | -6.1901e-05 |  | -0.00021286 |  | 9.9392e-05 |  | -0.00045137 |  | 0 |  | -0.00015855 |  | 2.794e-06 |  | 0.00010272 |  | 0.00043352 |  | #REF! |  | #REF! |  | 0.0001419 |  | 3.284e-05 |  | #REF! |  | 0.00018897 |  | 0.00019472 |  | 2.1409e-06 |  | -0.00023232 |  | -0.00023232 |  | 0.0012532 |  | -0.00040731 |  | 5.9438e-06 |  | 0.0024138 |  | 0 |  | 0.0012708
| #REF! |  | 4.9736e-05 |  | -0.00014119 |  | 7.455e-05 |  | -0.00060521 |  | 0 |  | -9.756e-05 |  | 2.7375e-06 |  | 0.00016481 |  | -0.00038916 |  | #REF! |  | #REF! |  | 0.00024462 |  | 7.4177e-05 |  | #REF! |  | 0.00012067 |  | 0.00015379 |  | 1.896e-06 |  | -6.3788e-05 |  | -6.3788e-05 |  | 0.0010965 |  | -0.00028545 |  | 4.2463e-06 |  | 0.0024003 |  | 0 |  | 0.00079791
| #REF! |  | 0.00011289 |  | -6.8128e-05 |  | 7.4556e-05 |  | -0.00033743 |  | 0 |  | -3.2063e-05 |  | 2.6298e-06 |  | 0.00016482 |  | -0.00037041 |  | #REF! |  | #REF! |  | 0.00024463 |  | 7.4195e-05 |  | #REF! |  | 0.00012067 |  | 0.00015379 |  | 1.7415e-06 |  | 3.9719e-05 |  | 3.9719e-05 |  | 0.00099872 |  | 0.0007549 |  | 4.2463e-06 |  | 0.0023885 |  | 0 |  | 0.00078266
| #REF! |  | -2.0557e-05 |  | -0.00011666 |  | 8.5125e-05 |  | -0.00030142 |  | 0 |  | -6.5333e-05 |  | 2.58e-06 |  | 0.00017665 |  | -0.00066213 |  | #REF! |  | #REF! |  | 0.00013577 |  | 6.5483e-05 |  | #REF! |  | 0.00014388 |  | 0.00026205 |  | 1.8192e-06 |  | -6.7404e-05 |  | -6.7404e-05 |  | 0.0011539 |  | -7.0454e-05 |  | 5.9442e-06 |  | 0.0023726 |  | 0 |  | 0.0012896
| #REF! |  | -9.5508e-05 |  | -3.8919e-05 |  | 8.5132e-05 |  | -0.00024589 |  | 0 |  | -0.00014312 |  | 2.4956e-06 |  | 0.00017666 |  | -0.00031452 |  | #REF! |  | #REF! |  | 0.00013577 |  | 6.5499e-05 |  | #REF! |  | 0.00014388 |  | 0.00026206 |  | 2.1285e-06 |  | -5.7775e-05 |  | -5.7775e-05 |  | 0.0012355 |  | -0.00045468 |  | 5.9442e-06 |  | 0.0023598 |  | 0 |  | 0.0010936
| #REF! |  | 1.1251e-05 |  | -0.0001156 |  | 8.7003e-05 |  | -0.00024292 |  | 0 |  | -0.0001653 |  | 2.4733e-06 |  | 3.5315e-05 |  | 0.00012354 |  | #REF! |  | #REF! |  | 3.9044e-05 |  | 4.979e-05 |  | #REF! |  | 0.00015978 |  | 0.00021593 |  | 2.3611e-06 |  | -5.0555e-05 |  | -5.0555e-05 |  | 0.0011395 |  | -0.00045209 |  | 4.2463e-06 |  | 0.0023396 |  | 0 |  | 0.00086597
| #REF! |  | 0.00012317 |  | -8.179e-05 |  | 8.701e-05 |  | -0.00055353 |  | 0 |  | -0.00012356 |  | 2.4138e-06 |  | 3.5316e-05 |  | -0.00015373 |  | #REF! |  | #REF! |  | 3.9046e-05 |  | 4.9791e-05 |  | #REF! |  | 0.00015979 |  | 0.00021594 |  | 2.3611e-06 |  | -4.2129e-05 |  | -4.2129e-05 |  | 0.0011083 |  | -0.00027814 |  | 4.2466e-06 |  | 0.0023221 |  | 0 |  | 0.0012617
| #REF! |  | 8.7608e-05 |  | -3.6228e-05 |  | 5.4967e-05 |  | -0.00031935 |  | 0 |  | -0.00015299 |  | 2.3773e-06 |  | 0.00016752 |  | 0.00020601 |  | #REF! |  | #REF! |  | 0.00023092 |  | 9.1138e-05 |  | #REF! |  | 7.7542e-05 |  | 0.00037601 |  | 2.1868e-06 |  | 0.00014084 |  | 0.00014084 |  | 0.0011471 |  | 0.0001295 |  | 4.2468e-06 |  | 0.0023017 |  | 0 |  | 0.0012195
| #REF! |  | 3.5206e-06 |  | -0.00012624 |  | 5.4971e-05 |  | -0.00014404 |  | 0 |  | -0.00012525 |  | 2.4003e-06 |  | 0.00016753 |  | 6.8331e-05 |  | #REF! |  | #REF! |  | 0.00023092 |  | 9.1138e-05 |  | #REF! |  | 7.7544e-05 |  | 0.00037602 |  | 2.0901e-06 |  | 9.9915e-05 |  | 9.9915e-05 |  | 0.0011437 |  | -0.00038292 |  | 4.2466e-06 |  | 0.0022949 |  | 0 |  | 0.00056985
| #REF! |  | 5.1465e-05 |  | -0.00011275 |  | 8.5166e-05 |  | -0.00018674 |  | 0 |  | -8.0194e-05 |  | 2.4728e-06 |  | 0.000158 |  | -0.00013549 |  | #REF! |  | #REF! |  | 0.00010562 |  | 0.00010281 |  | #REF! |  | 2.0168e-05 |  | 0.00013818 |  | 2.1804e-06 |  | -0.00011797 |  | -0.00011797 |  | 0.00097939 |  | -0.0003194 |  | 5.9445e-06 |  | 0.0022926 |  | 0 |  | 0.00060169
| #REF! |  | 4.5633e-05 |  | -0.00018935 |  | 8.5173e-05 |  | -0.00030524 |  | 0 |  | -0.00018101 |  | 2.5544e-06 |  | 0.000158 |  | 0.00034227 |  | #REF! |  | #REF! |  | 0.00010562 |  | 0.00010279 |  | #REF! |  | 2.0168e-05 |  | 0.00013818 |  | 2.3286e-06 |  | -0.00018058 |  | -0.00018058 |  | 0.0011353 |  | 0.0003767 |  | 5.9445e-06 |  | 0.002284 |  | 0 |  | 0.00079342
| #REF! |  | 8.6637e-05 |  | -0.00018205 |  | 8.3936e-05 |  | -0.00034656 |  | 0 |  | -0.00019954 |  | 2.5451e-06 |  | 0.00010144 |  | 0.00049537 |  | #REF! |  | #REF! |  | 0.00025593 |  | 7.2716e-05 |  | #REF! |  | 0.00015756 |  | 0.00017058 |  | 2.3871e-06 |  | 1.4447e-05 |  | 1.4447e-05 |  | 0.0011109 |  | 0.00057673 |  | 4.2468e-06 |  | 0.0022639 |  | 0 |  | 0.00053873
| #REF! |  | 8.6751e-05 |  | -0.00013183 |  | 8.3943e-05 |  | -0.00013694 |  | 0 |  | -0.00010957 |  | 2.589e-06 |  | 0.00010144 |  | -0.00010781 |  | #REF! |  | #REF! |  | 0.00025594 |  | 7.2716e-05 |  | #REF! |  | 0.00015756 |  | 0.00017058 |  | 2.4514e-06 |  | 0.00011678 |  | 0.00011678 |  | 0.00092287 |  | 0.0005864 |  | 4.2468e-06 |  | 0.0022326 |  | 0 |  | 0.00059392
| #REF! |  | 3.5946e-05 |  | -0.00017616 |  | 7.0891e-05 |  | -1.9863e-05 |  | 0 |  | -9.2602e-05 |  | 2.6418e-06 |  | 6.071e-05 |  | -0.00030366 |  | #REF! |  | #REF! |  | 8.4867e-05 |  | 9.1533e-05 |  | #REF! |  | 4.904e-05 |  | 0.00027691 |  | 2.3997e-06 |  | -0.00019886 |  | -0.00019886 |  | 0.00093978 |  | 0.0010137 |  | 4.2468e-06 |  | 0.0022116 |  | 0 |  | 0.00091455
| #REF! |  | 0.00011483 |  | -7.6411e-05 |  | 7.0897e-05 |  | -0.00024302 |  | 0 |  | -0.0001206 |  | 2.7492e-06 |  | 6.0712e-05 |  | 0.00019309 |  | #REF! |  | #REF! |  | 8.487e-05 |  | 9.1556e-05 |  | #REF! |  | 4.9042e-05 |  | 0.00027692 |  | 2.3228e-06 |  | -0.00028193 |  | -0.00028193 |  | 0.0012761 |  | 0.00056146 |  | 4.2471e-06 |  | 0.0021956 |  | 0 |  | 0.0011549
| #REF! |  | 3.9577e-05 |  | -7.5946e-05 |  | 0.00010139 |  | -0.00046297 |  | 0 |  | -0.00012766 |  | 2.7927e-06 |  | 0.00023075 |  | 0.00051727 |  | #REF! |  | #REF! |  | 8.8409e-05 |  | 3.2818e-05 |  | #REF! |  | 0.00025525 |  | 0.00036508 |  | 2.2846e-06 |  | -0.00026288 |  | -0.00026288 |  | 0.0014016 |  | -0.00011804 |  | 2.5483e-06 |  | 0.0021845 |  | 0 |  | 0.00064906
| #REF! |  | 2.333e-05 |  | -9.4991e-05 |  | 0.00010139 |  | -0.00041686 |  | 0 |  | -0.00011196 |  | 2.7262e-06 |  | 0.00023076 |  | -5.3212e-05 |  | #REF! |  | #REF! |  | 8.8411e-05 |  | 3.2827e-05 |  | #REF! |  | 0.00025526 |  | 0.00036509 |  | 2.1678e-06 |  | -0.00014369 |  | -0.00014369 |  | 0.00095579 |  | -0.00012462 |  | 2.5483e-06 |  | 0.0021771 |  | 0 |  | 0.00041442
| #REF! |  | 0.00011143 |  | -3.9279e-05 |  | 7.2158e-05 |  | -0.0003929 |  | 0 |  | -0.00010762 |  | 2.6278e-06 |  | 3.1406e-05 |  | -0.00077591 |  | #REF! |  | #REF! |  | 0.00015398 |  | 0.00010522 |  | #REF! |  | 0.00023261 |  | 0.00012793 |  | 2.0905e-06 |  | -9.6524e-05 |  | -9.6524e-05 |  | 0.00091786 |  | -0.00029933 |  | 2.5483e-06 |  | 0.0021695 |  | 0 |  | 0.0012527
| #REF! |  | 0.00010075 |  | -0.00013574 |  | 7.2164e-05 |  | -0.00037758 |  | 0 |  | -0.00017821 |  | 2.546e-06 |  | 3.1407e-05 |  | -0.00031881 |  | #REF! |  | #REF! |  | 0.00015398 |  | 0.00010522 |  | #REF! |  | 0.00023262 |  | 0.00012794 |  | 2.1295e-06 |  | -0.0002374 |  | -0.0002374 |  | 0.0010038 |  | -0.00029723 |  | 2.5483e-06 |  | 0.0021652 |  | 0 |  | 0.0011611
| #REF! |  | 0.00011748 |  | -0.0001024 |  | 0.0001207 |  | -0.00043635 |  | 0 |  | -0.0002152 |  | 2.5708e-06 |  | 0.00016718 |  | 0.00029605 |  | #REF! |  | #REF! |  | 0.00021599 |  | 0.0001059 |  | #REF! |  | 0.00022278 |  | 0.00029116 |  | 2.2453e-06 |  | -9.0307e-05 |  | -9.0307e-05 |  | 0.0010165 |  | 0.00023334 |  | 4.2473e-06 |  | 0.0021611 |  | 0 |  | 0.00078168
| #REF! |  | 3.1081e-05 |  | 2.7255e-05 |  | 0.00012071 |  | -0.00017241 |  | 0 |  | -0.00013521 |  | 2.5e-06 |  | 0.00016719 |  | 0.00019335 |  | #REF! |  | #REF! |  | 0.000216 |  | 0.0001059 |  | #REF! |  | 0.00022279 |  | 0.00029117 |  | 2.3614e-06 |  | 4.5758e-05 |  | 4.5758e-05 |  | 0.0011319 |  | -0.00048211 |  | 4.2471e-06 |  | 0.0021459 |  | 0 |  | 0.00055121
| #REF! |  | -6.8599e-05 |  | -3.3819e-05 |  | 9.2723e-05 |  | -3.9062e-05 |  | 0 |  | -5.9193e-05 |  | 2.4016e-06 |  | 0.00017583 |  | -7.1393e-05 |  | #REF! |  | #REF! |  | 0.00012994 |  | 9.5821e-05 |  | #REF! |  | 1.0606e-05 |  | 0.00018184 |  | 2.3616e-06 |  | 0.00011801 |  | 0.00011801 |  | 0.0012053 |  | -0.0015564 |  | 4.2473e-06 |  | 0.0021122 |  | 0 |  | 0.0005901
| #REF! |  | -8.5285e-06 |  | -6.9629e-05 |  | 9.2723e-05 |  | -0.00011838 |  | 0 |  | -7.7871e-05 |  | 2.3926e-06 |  | 0.00017583 |  | -0.0001204 |  | #REF! |  | #REF! |  | 0.00012995 |  | 9.5845e-05 |  | #REF! |  | 1.0606e-05 |  | 0.00018184 |  | 2.2839e-06 |  | 0.0001737 |  | 0.0001737 |  | 0.0010788 |  | -0.00066864 |  | 4.2473e-06 |  | 0.0020743 |  | 0 |  | 0.00091928
| #REF! |  | 6.1459e-05 |  | -4.2838e-05 |  | 5.0721e-05 |  | -0.00012407 |  | 0 |  | -0.00012314 |  | 2.4696e-06 |  | 1.0835e-05 |  | 3.4615e-05 |  | #REF! |  | #REF! |  | 0.00018295 |  | 0.00013158 |  | #REF! |  | 9.0296e-05 |  | 0.00025667 |  | 2.2064e-06 |  | 0.00019538 |  | 0.00019538 |  | 0.0011185 |  | -0.00012726 |  | 7.6446e-06 |  | 0.0020473 |  | 0 |  | 0.00094624
| #REF! |  | -3.1174e-05 |  | -0.00012021 |  | 5.0725e-05 |  | -0.00032372 |  | 0 |  | -9.9795e-05 |  | 2.5509e-06 |  | 1.0835e-05 |  | 6.6899e-07 |  | #REF! |  | #REF! |  | 0.00018295 |  | 0.00013161 |  | #REF! |  | 9.0299e-05 |  | 0.00025667 |  | 2.1682e-06 |  | 8.4301e-06 |  | 8.4301e-06 |  | 0.0011496 |  | -0.00079418 |  | 7.6442e-06 |  | 0.0020379 |  | 0 |  | 0.0011461
| #REF! |  | -1.8086e-05 |  | -0.00014336 |  | 8.3415e-05 |  | -0.00032511 |  | 0 |  | -7.4566e-05 |  | 2.5462e-06 |  | 0.00015153 |  | -0.00039214 |  | #REF! |  | #REF! |  | 0 |  | 1.2091e-05 |  | #REF! |  | 0.00011104 |  | 0.00022548 |  | 2.2073e-06 |  | 2.8903e-05 |  | 2.8903e-05 |  | 0.00103 |  | -0.00035968 |  | 5.9456e-06 |  | 0.0020304 |  | 0 |  | 0.001113
| #REF! |  | 5.6673e-05 |  | -0.00013486 |  | 8.3415e-05 |  | -0.00027338 |  | 0 |  | -0.00010054 |  | 2.4894e-06 |  | 0.00015153 |  | -0.00018519 |  | #REF! |  | #REF! |  | 0 |  | 1.2091e-05 |  | #REF! |  | 0.00011104 |  | 0.00022549 |  | 2.4007e-06 |  | 2.77e-05 |  | 2.77e-05 |  | 0.00099035 |  | -0.00027567 |  | 5.9456e-06 |  | 0.0020153 |  | 0 |  | 0.0009019
| #REF! |  | 3.4812e-05 |  | -8.7283e-05 |  | 6.1532e-05 |  | -0.0003716 |  | 0 |  | -4.3538e-05 |  | 2.4529e-06 |  | 0.00018735 |  | 0.0001997 |  | #REF! |  | #REF! |  | 0.00050327 |  | 0.00014694 |  | #REF! |  | 0.00020137 |  | 0.00021165 |  | 2.5551e-06 |  | -0.00015296 |  | -0.00015296 |  | 0.00098529 |  | -0.00030261 |  | 4.2476e-06 |  | 0.0019942 |  | 0 |  | 0.00092887
| #REF! |  | -1.7012e-05 |  | -3.8012e-05 |  | 6.1542e-05 |  | -0.00016798 |  | 0 |  | -4.6602e-05 |  | 2.5368e-06 |  | 0.00018736 |  | 0.00089429 |  | #REF! |  | #REF! |  | 0.00050329 |  | 0.00014694 |  | #REF! |  | 0.00020138 |  | 0.00021165 |  | 2.6327e-06 |  | -0.00012526 |  | -0.00012526 |  | 0.00099878 |  | -0.00016707 |  | 4.2476e-06 |  | 0.0019807 |  | 0 |  | 0.00091243
| #REF! |  | -0.00010767 |  | -0.0001351 |  | 9.402e-05 |  | -0.00017878 |  | 0 |  | -8.2629e-05 |  | 2.6625e-06 |  | 0.00025346 |  | 0.00056943 |  | #REF! |  | #REF! |  | 0.00028984 |  | 9.9062e-05 |  | #REF! |  | 0.00023327 |  | 0.00029019 |  | 2.5551e-06 |  | -3.6134e-06 |  | -3.6134e-06 |  | 0.0010805 |  | -0.00052741 |  | 2.5487e-06 |  | 0.0019689 |  | 0 |  | 0.0011004
| #REF! |  | -5.0587e-05 |  | -0.00015987 |  | 9.4028e-05 |  | -6.604e-05 |  | 0 |  | -0.00014287 |  | 2.8592e-06 |  | 0.00025347 |  | -0.00012132 |  | #REF! |  | #REF! |  | 0.00028985 |  | 9.9087e-05 |  | #REF! |  | 0.00023327 |  | 0.0002902 |  | 2.5551e-06 |  | -3.7338e-05 |  | -3.7338e-05 |  | 0.0012272 |  | 0.00029279 |  | 2.5486e-06 |  | 0.0019613 |  | 0 |  | 0.0014608
| #REF! |  | 5.3239e-05 |  | -8.3215e-05 |  | 6.1557e-05 |  | -9.5402e-05 |  | 0 |  | -0.00015913 |  | 2.9304e-06 |  | 0.00018423 |  | 3.0226e-05 |  | #REF! |  | #REF! |  | 0.00037957 |  | 0.0001193 |  | #REF! |  | 0.00015295 |  | 0.00030994 |  | 2.6329e-06 |  | -0.00019183 |  | -0.00019183 |  | 0.0010848 |  | 0.00076113 |  | 5.9459e-06 |  | 0.0019446 |  | 0 |  | 0.0010815
| #REF! |  | 7.4135e-05 |  | -8.6351e-05 |  | 6.1557e-05 |  | -0.00041965 |  | 0 |  | -0.00014368 |  | 2.9115e-06 |  | 0.00018424 |  | -6.4205e-05 |  | #REF! |  | #REF! |  | 0.00037958 |  | 0.0001193 |  | #REF! |  | 0.00015295 |  | 0.00030995 |  | 2.5361e-06 |  | -5.2113e-05 |  | -5.2113e-05 |  | 0.00096759 |  | 0.00024158 |  | 5.9459e-06 |  | 0.0019259 |  | 0 |  | 0.00097941
| #REF! |  | 5.5577e-05 |  | -1.8625e-05 |  | 3.2406e-06 |  | -0.00038978 |  | 0 |  | -0.00013291 |  | 2.808e-06 |  | 3.6936e-05 |  | 0.00035488 |  | #REF! |  | #REF! |  | 0.00023013 |  | 0.00023714 |  | #REF! |  | 0.00030476 |  | 0.00034228 |  | 2.3751e-06 |  | -8.4318e-06 |  | -8.4318e-06 |  | 0.0010418 |  | 0.00024103 |  | 5.9459e-06 |  | 0.0019032 |  | 0 |  | 0.00091501
| #REF! |  | 5.3407e-05 |  | -5.6171e-05 |  | 3.2406e-06 |  | -0.00041536 |  | 0 |  | -0.0001582 |  | 2.6573e-06 |  | 3.6938e-05 |  | 0.00032995 |  | #REF! |  | #REF! |  | 0.00023013 |  | 0.00023708 |  | #REF! |  | 0.00030477 |  | 0.00034229 |  | 2.0391e-06 |  | -0.00023851 |  | -0.00023851 |  | 0.00098951 |  | -9.3132e-05 |  | 5.9463e-06 |  | 0.0018686 |  | 0 |  | 0.00069284
| #REF! |  | 4.7721e-05 |  | -0.00021904 |  | 0.00015762 |  | -0.00023855 |  | 0 |  | -0.00019371 |  | 2.6052e-06 |  | 0.00024271 |  | 0.00067679 |  | #REF! |  | #REF! |  | 0.00015841 |  | 8.3633e-05 |  | #REF! |  | 8.3275e-05 |  | 0.00021006 |  | 1.8774e-06 |  | -0.00023732 |  | -0.00023732 |  | 0.0010696 |  | -6.9776e-06 |  | 5.9459e-06 |  | 0.001861 |  | 0 |  | 0.0010407
| #REF! |  | 6.0301e-05 |  | -0.00017806 |  | 0.00015762 |  | -0.0002985 |  | 0 |  | -0.00015794 |  | 2.5322e-06 |  | 0.00024271 |  | 0.00074453 |  | #REF! |  | #REF! |  | 0.00015842 |  | 8.3654e-05 |  | #REF! |  | 8.3277e-05 |  | 0.00021007 |  | 1.8582e-06 |  | -0.00013372 |  | -0.00013372 |  | 0.0010848 |  | -2.8275e-05 |  | 5.9463e-06 |  | 0.001867 |  | 0 |  | 0.00076345
| #REF! |  | 0.00013245 |  | -8.6648e-05 |  | 3.0253e-05 |  | -0.00051627 |  | 0 |  | -7.1688e-05 |  | 2.5174e-06 |  | 0.00012626 |  | -0.00038542 |  | #REF! |  | #REF! |  | 0.00030831 |  | 0.00014955 |  | #REF! |  | 0.00031078 |  | 0.00034099 |  | 2.0007e-06 |  | -0.00013493 |  | -0.00013493 |  | 0.00099456 |  | -0.00032045 |  | 5.9463e-06 |  | 0.0018838 |  | 0 |  | 0.00070339
| #REF! |  | 0.00014879 |  | -0.00011296 |  | 3.0253e-05 |  | -0.00032069 |  | 0 |  | -9.4394e-05 |  | 2.5257e-06 |  | 0.00012626 |  | 2.1277e-07 |  | #REF! |  | #REF! |  | 0.00030832 |  | 0.00014955 |  | #REF! |  | 0.00031079 |  | 0.000341 |  | 2.1427e-06 |  | -9.7581e-05 |  | -9.7581e-05 |  | 0.001046 |  | -0.00060101 |  | 5.9463e-06 |  | 0.0018888 |  | 0 |  | 0.0011241
| #REF! |  | 8.749e-05 |  | -0.00016436 |  | 8.1016e-05 |  | -0.00033791 |  | 0 |  | -0.0001788 |  | 2.5525e-06 |  | 9.7311e-05 |  | 0.00087582 |  | #REF! |  | #REF! |  | 0.00013839 |  | 6.4627e-05 |  | #REF! |  | 0.00028075 |  | 0.00020698 |  | 2.1292e-06 |  | -0.00018492 |  | -0.00018492 |  | 0.001105 |  | -0.00068698 |  | 4.2481e-06 |  | 0.0018644 |  | 0 |  | 0.00095641
| #REF! |  | 0.00010972 |  | -6.0936e-05 |  | 8.1016e-05 |  | -0.00029005 |  | 0 |  | -0.00012901 |  | 2.4885e-06 |  | 9.7314e-05 |  | -2.8713e-05 |  | #REF! |  | #REF! |  | 0.00013839 |  | 6.4627e-05 |  | #REF! |  | 0.00028076 |  | 0.00020699 |  | 2.0519e-06 |  | -3.6043e-05 |  | -3.6043e-05 |  | 0.0010435 |  | 0.0005197 |  | 4.2483e-06 |  | 0.0018409 |  | 0 |  | 0.00083866
| #REF! |  | 0.00021959 |  | 2.7678e-05 |  | 0.00010035 |  | -0.00013217 |  | 0 |  | -9.3904e-05 |  | 2.3986e-06 |  | 0.00030308 |  | -0.00044608 |  | #REF! |  | #REF! |  | 0.00040197 |  | 0.00017994 |  | #REF! |  | 9.3536e-06 |  | 0.00029859 |  | 1.9743e-06 |  | 0.00014286 |  | 0.00014286 |  | 0.00093809 |  | 0.0010321 |  | 5.9466e-06 |  | 0.0018121 |  | 0 |  | 0.00060844
| #REF! |  | 0.00017631 |  | 5.0148e-06 |  | 0.00010036 |  | -0.00035579 |  | 0 |  | -0.00012761 |  | 2.4297e-06 |  | 0.00030309 |  | -0.00013071 |  | #REF! |  | #REF! |  | 0.00040198 |  | 0.00017994 |  | #REF! |  | 9.3538e-06 |  | 0.0002986 |  | 1.8974e-06 |  | -3.4941e-05 |  | -3.4941e-05 |  | 0.00093219 |  | -0.00021 |  | 5.9463e-06 |  | 0.0018037 |  | 0 |  | 0.00044284
| #REF! |  | 4.2928e-05 |  | -0.00013079 |  | 0.00016207 |  | -0.00023564 |  | 0 |  | -0.00016287 |  | 2.548e-06 |  | 0.0001926 |  | -0.00022528 |  | #REF! |  | #REF! |  | 0.00024837 |  | 3.474e-05 |  | #REF! |  | 0.00033325 |  | 0.00018779 |  | 1.8974e-06 |  | -8.6753e-05 |  | -8.6753e-05 |  | 0.0010005 |  | -0.00035399 |  | 5.9466e-06 |  | 0.0017912 |  | 0 |  | 0.0006227
| #REF! |  | -2.8943e-05 |  | -0.00019056 |  | 0.0001621 |  | -0.00033563 |  | 0 |  | -0.00016547 |  | 2.6429e-06 |  | 0.00019261 |  | 0.00035044 |  | #REF! |  | #REF! |  | 0.00024838 |  | 3.4731e-05 |  | #REF! |  | 0.00033326 |  | 0.00018779 |  | 1.8718e-06 |  | -1.2049e-06 |  | -1.2049e-06 |  | 0.00090859 |  | 0.00011604 |  | 5.947e-06 |  | 0.0017666 |  | 0 |  | 0.00091294
| #REF! |  | -6.5895e-05 |  | -0.00021364 |  | 4.649e-05 |  | -0.00046352 |  | 0 |  | -0.00017604 |  | 2.6129e-06 |  | 0.00012474 |  | 0.00047979 |  | #REF! |  | #REF! |  | 0.00029931 |  | 0.00014361 |  | #REF! |  | 0.00024115 |  | 0.00020226 |  | 1.8458e-06 |  | -5.1813e-05 |  | -5.1813e-05 |  | 0.0010292 |  | -0.00020279 |  | 5.9466e-06 |  | 0.0017397 |  | 0 |  | 0.0007999
| #REF! |  | -6.5468e-05 |  | -0.00010076 |  | 4.6494e-05 |  | -0.00016569 |  | 0 |  | -8.839e-05 |  | 2.5739e-06 |  | 0.00012474 |  | 0.00046036 |  | #REF! |  | #REF! |  | 0.00032529 |  | 0.00014361 |  | #REF! |  | 0.00024115 |  | 0.00020226 |  | 2.0003e-06 |  | -1.4459e-05 |  | -1.4459e-05 |  | 0.0010746 |  | 0.00024912 |  | 5.947e-06 |  | 0.0017236 |  | 0 |  | 0.00051698
| #REF! |  | 1.2484e-05 |  | 3.6765e-05 |  | 0.00015464 |  | -0.00010876 |  | 0 |  | -3.6525e-05 |  | 2.5752e-06 |  | 0.00022428 |  | 0.00045598 |  | #REF! |  | #REF! |  | 0.00015858 |  | 7.3679e-05 |  | #REF! |  | 0.00022469 |  | 0.00022726 |  | 2.1813e-06 |  | 8.0735e-05 |  | 8.0735e-05 |  | 0.00080328 |  | 0.00013768 |  | 7.6464e-06 |  | 0.0017313 |  | 0 |  | 0.00089762
| #REF! |  | 3.0718e-05 |  | -0.00019743 |  | 0.00015467 |  | -0.00035509 |  | 0 |  | -0.00010102 |  | 2.6456e-06 |  | 0.00022428 |  | 6.9202e-05 |  | #REF! |  | #REF! |  | 0.00013261 |  | 7.3716e-05 |  | #REF! |  | 0.00022469 |  | 0.00022727 |  | 2.3238e-06 |  | 2.1691e-05 |  | 2.1691e-05 |  | 0.00095916 |  | 0.00014592 |  | 7.6464e-06 |  | 0.0017489 |  | 0 |  | 0.0010716
| #REF! |  | 2.1056e-05 |  | -9.5662e-05 |  | 0.00010478 |  | -0.00037391 |  | 0 |  | -6.6264e-05 |  | 2.7118e-06 |  | 0.00022702 |  | 3.4067e-05 |  | #REF! |  | #REF! |  | 0.00033464 |  | 0.00017665 |  | #REF! |  | 0.00043531 |  | 0.00018954 |  | 2.3364e-06 |  | 0.00030729 |  | 0.00030729 |  | 0.0010688 |  | 0.00060689 |  | 7.6464e-06 |  | 0.0017507 |  | 0 |  | 0.00091646
| #REF! |  | 9.4483e-06 |  | 1.4265e-05 |  | 0.00010479 |  | -0.00030337 |  | 0 |  | -0.00011035 |  | 2.7024e-06 |  | 0.00022703 |  | -6.1234e-05 |  | #REF! |  | #REF! |  | 0.00033465 |  | 0.00017665 |  | #REF! |  | 0.00043532 |  | 0.00018954 |  | 2.3874e-06 |  | 0.00027235 |  | 0.00027235 |  | 0.0011185 |  | 0.00023406 |  | 7.6464e-06 |  | 0.001727 |  | 0 |  | 0.0011549
| #REF! |  | 4.5966e-06 |  | -0.00013765 |  | 0.00011478 |  | -0.00058871 |  | 0 |  | -0.00018114 |  | 2.6381e-06 |  | 0.00017902 |  | 0.00031996 |  | #REF! |  | #REF! |  | 0.00036726 |  | 0 |  | #REF! |  | 2.9017e-05 |  | 0.00029911 |  | 2.4265e-06 |  | -8.3152e-05 |  | -8.3152e-05 |  | 0.0011067 |  | -0.00049829 |  | 2.5493e-06 |  | 0.0017069 |  | 0 |  | 0.001026
| #REF! |  | 6.9198e-06 |  | -0.00020756 |  | 0.00011479 |  | -0.00042299 |  | 0 |  | -0.00019938 |  | 2.6192e-06 |  | 0.00017902 |  | -0.00028214 |  | #REF! |  | #REF! |  | 0.00036727 |  | 0 |  | #REF! |  | 2.9018e-05 |  | 0.00029912 |  | 2.3755e-06 |  | -0.00011449 |  | -0.00011449 |  | 0.0010359 |  | -0.00073556 |  | 2.5492e-06 |  | 0.0017034 |  | 0 |  | 0.00085063
| #REF! |  | 8.9937e-05 |  | -0.00012398 |  | 4.9765e-05 |  | -0.00020489 |  | 0 |  | -0.00016156 |  | 2.6525e-06 |  | 0.00031298 |  | -0.00088632 |  | #REF! |  | #REF! |  | 0.00020846 |  | 0.00017049 |  | #REF! |  | 0.00032786 |  | 0.0002199 |  | 2.2855e-06 |  | -8.5569e-05 |  | -8.5569e-05 |  | 0.001143 |  | -0.00097401 |  | 4.2488e-06 |  | 0.0016942 |  | 0 |  | 0.00089672
| #REF! |  | 3.8796e-05 |  | 3.77e-05 |  | 4.9769e-05 |  | -0.00021073 |  | 0 |  | -0.00012219 |  | 2.6958e-06 |  | 0.00031299 |  | -2.6119e-05 |  | #REF! |  | #REF! |  | 0.00020846 |  | 0.00017053 |  | #REF! |  | 0.00032787 |  | 0.0002199 |  | 2.324e-06 |  | -3.254e-05 |  | -3.254e-05 |  | 0.00097692 |  | -0.0010403 |  | 4.2491e-06 |  | 0.0016673 |  | 0 |  | 0.00052651
| #REF! |  | -5.2635e-06 |  | 5.9118e-05 |  | 0.00010483 |  | -0.00016568 |  | 0 |  | -0.00010141 |  | 2.7051e-06 |  | 0.00018417 |  | 0 |  | #REF! |  | #REF! |  | 0.00023717 |  | 0.00021967 |  | #REF! |  | 0.0004045 |  | 0.00029274 |  | 2.4915e-06 |  | 9.0394e-05 |  | 9.0394e-05 |  | 0.0010148 |  | -0.00049432 |  | 5.9473e-06 |  | 0.0016393 |  | 0 |  | 0
| #REF! |  | 0.00011129 |  | -1.26e-05 |  | 0.00010484 |  | -0.00031506 |  | 0 |  | -9.1361e-05 |  | 2.5775e-06 |  | 0.00018418 |  | 0 |  | #REF! |  | #REF! |  | 0.00023718 |  | 0.00021967 |  | #REF! |  | 0.00040451 |  | 0.00029275 |  | 2.556e-06 |  | -0.00013138 |  | -0.00013138 |  | 0.0010949 |  | -4.2125e-05 |  | 5.9473e-06 |  | 0.0016226 |  | 0 |  | 0
| #REF! |  | 0.00012759 |  | -8.0671e-05 |  | 0.00016539 |  | -0.00040012 |  | 0 |  | -0.00012074 |  | 2.4321e-06 |  | 0.00010141 |  | 0 |  | #REF! |  | #REF! |  | 0.00029738 |  | 0.00017057 |  | #REF! |  | 0.00010155 |  | 0.00025691 |  | 2.4526e-06 |  | 6.0265e-06 |  | 6.0265e-06 |  | 0.00099462 |  | 0.00087402 |  | 4.2491e-06 |  | 0.0016066 |  | 0 |  | 0
| #REF! |  | 5.021e-05 |  | -6.9702e-05 |  | 0.0001654 |  | -0.00029138 |  | 0 |  | -0.00015099 |  | 2.4966e-06 |  | 0.00010141 |  | 0 |  | #REF! |  | #REF! |  | 0.00029739 |  | 0.00017057 |  | #REF! |  | 0.00010155 |  | 0.00029761 |  | 2.2075e-06 |  | 0.00045759 |  | 0.00045759 |  | 0.00091281 |  | 0.0011646 |  | 4.2491e-06 |  | 0.0016039 |  | 0 |  | 0
| #REF! |  | -2.485e-05 |  | -7.736e-05 |  | 8.2394e-05 |  | -0.00022233 |  | 0 |  | -0.00019221 |  | 2.706e-06 |  | 0.00019317 |  | 0 |  | #REF! |  | #REF! |  | 0.00037448 |  | 0.00012962 |  | #REF! |  | 0.00028449 |  | 0.0003141 |  | 2.0655e-06 |  | 0.00029731 |  | 0.00029731 |  | 0.00096934 |  | 0.00037762 |  | 4.2491e-06 |  | 0.0016099 |  | 0 |  | 0
| #REF! |  | 8.2674e-05 |  | 5.9624e-06 |  | 8.2408e-05 |  | -9.7318e-05 |  | 0 |  | -0.00012576 |  | 2.8374e-06 |  | 0.00019318 |  | 0 |  | #REF! |  | #REF! |  | 0.00037449 |  | 0.00012958 |  | #REF! |  | 0.0002845 |  | 0.00027341 |  | 2.1624e-06 |  | 4.7011e-05 |  | 4.7011e-05 |  | 0.0010005 |  | 0.00030695 |  | 4.2491e-06 |  | 0.0016116 |  | 0 |  | 0
| #REF! |  | 3.5986e-05 |  | 5.0737e-05 |  | 0.00011175 |  | -8.0261e-05 |  | 0 |  | -8.4751e-05 |  | 2.7601e-06 |  | 0.00031777 |  | 0 |  | #REF! |  | #REF! |  | 0.00024718 |  | 0.00018199 |  | #REF! |  | 0.00018232 |  | 0.00032519 |  | 2.3233e-06 |  | 1.9286e-05 |  | 1.9286e-05 |  | 0.00096596 |  | 0.00045093 |  | 4.2491e-06 |  | 0.0016057 |  | 0 |  | 0
| #REF! |  | -6.7931e-05 |  | -9.5691e-05 |  | 0.00011176 |  | -0.00031626 |  | 0 |  | -0.00015359 |  | 2.6372e-06 |  | 0.00031778 |  | 0 |  | #REF! |  | #REF! |  | 0.00024719 |  | 0.00018194 |  | #REF! |  | 0.00018233 |  | 0.0003252 |  | 2.2977e-06 |  | -5.5451e-05 |  | -5.5451e-05 |  | 0.0010359 |  | 0.00076518 |  | 4.2493e-06 |  | 0.0015931 |  | 0 |  | 0
| #REF! |  | 3.992e-05 |  | -0.00012305 |  | 5.4134e-06 |  | -0.00037662 |  | 0 |  | -0.00016899 |  | 2.5899e-06 |  | 9.9919e-05 |  | 0 |  | #REF! |  | #REF! |  | 3.1064e-05 |  | 0.000142 |  | #REF! |  | 0.00020778 |  | 0.00047168 |  | 2.1107e-06 |  | -0.00022197 |  | -0.00022197 |  | 0.00095916 |  | 0.00095226 |  | 4.2493e-06 |  | 0.0015702 |  | 0 |  | 0
| #REF! |  | 9.8524e-05 |  | -0.00013324 |  | 5.4143e-06 |  | -0.00035226 |  | 0 |  | -0.00020047 |  | 2.5297e-06 |  | 9.9922e-05 |  | 0 |  | #REF! |  | #REF! |  | 3.1064e-05 |  | 0.000142 |  | #REF! |  | 0.00020778 |  | 0.00047169 |  | 2.1432e-06 |  | -0.00026055 |  | -0.00026055 |  | 0.00085217 |  | 0.0010231 |  | 4.2493e-06 |  | 0.0015476 |  | 0 |  | 0
| #REF! |  | 0.00017229 |  | -0.00024344 |  | 5.631e-05 |  | -0.00029791 |  | 0 |  | -0.00024791 |  | 2.5168e-06 |  | 0.00026268 |  | 0 |  | #REF! |  | #REF! |  | 7.0064e-05 |  | 3.2574e-05 |  | #REF! |  | 5.4737e-05 |  | 0.00035609 |  | 2.3626e-06 |  | -0.00032054 |  | -0.00032054 |  | 0.00078811 |  | 0.00044459 |  | 5.948e-06 |  | 0.0015417 |  | 0 |  | 0
| #REF! |  | 0.00010313 |  | -0.00015529 |  | 5.6319e-05 |  | -0.00038528 |  | 0 |  | -0.00014286 |  | 2.5141e-06 |  | 0.00026268 |  | 0 |  | #REF! |  | #REF! |  | 7.0067e-05 |  | 3.2574e-05 |  | #REF! |  | 5.4738e-05 |  | 0.0003561 |  | 2.3626e-06 |  | -0.00017828 |  | -0.00017828 |  | 0.00086397 |  | -0.00050653 |  | 5.948e-06 |  | 0.00154 |  | 0 |  | 0
| #REF! |  | -7.2856e-05 |  | -4.9393e-05 |  | 6.0652e-05 |  | -0.00031962 |  | 0 |  | -0.00010306 |  | 2.5285e-06 |  | 0.0002902 |  | 0 |  | #REF! |  | #REF! |  | 0.00027954 |  | 0.00013613 |  | #REF! |  | 0.00028573 |  | 0.00033273 |  | 2.1434e-06 |  | -9.5242e-05 |  | -9.5242e-05 |  | 0.00096765 |  | -0.00020229 |  | 9.348e-06 |  | 0.0015181 |  | 0 |  | 0
| #REF! |  | -7.1339e-05 |  | -9.1086e-05 |  | 6.0661e-05 |  | -0.00016567 |  | 0 |  | -0.00015101 |  | 2.5946e-06 |  | 0.0002902 |  | 0 |  | #REF! |  | #REF! |  | 0.00027955 |  | 0.0001361 |  | #REF! |  | 0.00028574 |  | 0.00033274 |  | 1.9622e-06 |  | -0.00035567 |  | -0.00035567 |  | 0.00099884 |  | 0.00040003 |  | 9.3475e-06 |  | 0.0014658 |  | 0 |  | 0
| #REF! |  | -2.1958e-05 |  | 5.0096e-06 |  | 8.7458e-05 |  | -0.0002786 |  | 0 |  | -0.00011184 |  | 2.6469e-06 |  | 0.00017545 |  | 0 |  | #REF! |  | #REF! |  | 0.00033056 |  | 0.00027714 |  | #REF! |  | 0.00036226 |  | 0.00023166 |  | 2.0008e-06 |  | -0.00014468 |  | -0.00014468 |  | 0.0011413 |  | 0.00077599 |  | 2.5498e-06 |  | 0.0014388 |  | 0 |  | 0
| #REF! |  | 8.2638e-05 |  | -1.8605e-05 |  | 8.7472e-05 |  | -0.00053033 |  | 0 |  | -0.00018172 |  | 2.609e-06 |  | 0.00017545 |  | 0 |  | #REF! |  | #REF! |  | 0.00033057 |  | 0.00027721 |  | #REF! |  | 0.00036227 |  | 0.00023166 |  | 1.9816e-06 |  | 0.00012419 |  | 0.00012419 |  | 0.0012179 |  | 0.00033002 |  | 2.5498e-06 |  | 0.0014396 |  | 0 |  | 0
| #REF! |  | 9.3849e-05 |  | -0.00020306 |  | 0.00012434 |  | -0.00053772 |  | 0 |  | -0.00024194 |  | 2.5211e-06 |  | 1.194e-06 |  | 0 |  | #REF! |  | #REF! |  | 7.1277e-05 |  | 0 |  | #REF! |  | 4.5489e-05 |  | 0.00029457 |  | 1.9239e-06 |  | -0.00021591 |  | -0.00021591 |  | 0.0012686 |  | -0.0010025 |  | 7.6482e-06 |  | 0.0014599 |  | 0 |  | 0
| #REF! |  | 5.7416e-05 |  | -0.0002024 |  | 0.00012436 |  | -0.00031809 |  | 0 |  | -0.00025976 |  | 2.4859e-06 |  | 1.194e-06 |  | 0 |  | #REF! |  | #REF! |  | 7.1279e-05 |  | 0 |  | #REF! |  | 4.549e-05 |  | 0.00029458 |  | 1.8464e-06 |  | -0.00010744 |  | -0.00010744 |  | 0.0012525 |  | -0.0010777 |  | 7.6487e-06 |  | 0.0014793 |  | 0 |  | 0
| #REF! |  | 3.1694e-05 |  | 3.5364e-06 |  | 3.6845e-05 |  | -0.00032085 |  | 0 |  | -0.0001911 |  | 2.5373e-06 |  | 0.00041288 |  | 0 |  | #REF! |  | #REF! |  | 0.00016486 |  | 0.00017503 |  | #REF! |  | 0.00041487 |  | 0.00034913 |  | 1.8265e-06 |  | 0.00012416 |  | 0.00012416 |  | 0.00099546 |  | -3.67e-05 |  | 4.2496e-06 |  | 0.0014768 |  | 0 |  | 0
| #REF! |  | 6.2719e-05 |  | -1.8118e-05 |  | 3.6845e-05 |  | -0.00041559 |  | 0 |  | -0.00014329 |  | 2.6165e-06 |  | 0.00041289 |  | 0 |  | #REF! |  | #REF! |  | 0.00016487 |  | 0.00017503 |  | #REF! |  | 0.00041488 |  | 0.00034914 |  | 2.156e-06 |  | -1.2059e-05 |  | -1.2059e-05 |  | 0.00086482 |  | -0.00013167 |  | 4.2498e-06 |  | 0.0014692 |  | 0 |  | 0
| #REF! |  | 7.6586e-05 |  | -0.00020005 |  | 5.5276e-05 |  | -0.00013626 |  | 0 |  | -0.00017008 |  | 2.6485e-06 |  | 0.00023772 |  | 0 |  | #REF! |  | #REF! |  | 0.00014985 |  | 0.00010023 |  | #REF! |  | 0.00017945 |  | 0.00013427 |  | 2.5049e-06 |  | -0.00015868 |  | -0.00015868 |  | 0.00082351 |  | -0.0004922 |  | 5.9487e-06 |  | 0.0014523 |  | 0 |  | 0
| #REF! |  | -2.7886e-05 |  | -0.00016652 |  | 5.5281e-05 |  | -0.00027393 |  | 0 |  | -0.00011551 |  | 2.7287e-06 |  | 0.00023773 |  | 0 |  | #REF! |  | #REF! |  | 0.00014986 |  | 0.00010023 |  | #REF! |  | 0.00017946 |  | 0.00013427 |  | 2.569e-06 |  | -0.00029735 |  | -0.00029735 |  | 0.0010696 |  | -0.00052598 |  | 5.9487e-06 |  | 0.0014473 |  | 0 |  | 0
| #REF! |  | 5.4522e-06 |  | -8.3348e-05 |  | 0.0001119 |  | -0.00066566 |  | 0 |  | -0.00010168 |  | 2.7844e-06 |  | 0.00010343 |  | 0 |  | #REF! |  | #REF! |  | 0.00017412 |  | 0.00010472 |  | #REF! |  | 0.00016987 |  | 0.00016233 |  | 2.2854e-06 |  | -0.00011939 |  | -0.00011939 |  | 0.0012037 |  | -0.00064548 |  | 4.2501e-06 |  | 0.001443 |  | 0 |  | 0
| #REF! |  | 9.6646e-05 |  | 1.4321e-05 |  | 0.00011191 |  | -0.00050124 |  | 0 |  | -0.00012885 |  | 2.8317e-06 |  | 0.00010343 |  | 0 |  | #REF! |  | #REF! |  | 0.00017412 |  | 0.00010469 |  | #REF! |  | 0.00016987 |  | 0.00016858 |  | 2.131e-06 |  | 0.00013385 |  | 0.00013385 |  | 0.00099041 |  | 0.00048887 |  | 4.2498e-06 |  | 0.0014296 |  | 0 |  | 0
| #REF! |  | 7.5326e-05 |  | -1.4357e-05 |  | 8.0032e-05 |  | -0.00027918 |  | 0 |  | -0.00014801 |  | 2.8203e-06 |  | 0.00017114 |  | 0 |  | #REF! |  | #REF! |  | 0.00026142 |  | 0.0001398 |  | #REF! |  | 0.00010359 |  | 0.00035677 |  | 2.247e-06 |  | 0.00020261 |  | 0.00020261 |  | 0.0010208 |  | 0.00082346 |  | 4.2501e-06 |  | 0.0014211 |  | 0 |  | 0
| #REF! |  | 4.1269e-06 |  | -9.5053e-05 |  | 8.0038e-05 |  | -8.0495e-05 |  | 0 |  | -0.0001074 |  | 2.825e-06 |  | 0.00017114 |  | 0 |  | #REF! |  | #REF! |  | 0.00026143 |  | 0.0001398 |  | #REF! |  | 0.00010359 |  | 0.00035054 |  | 2.2854e-06 |  | -9.648e-06 |  | -9.648e-06 |  | 0.0011143 |  | 0.00028321 |  | 4.2501e-06 |  | 0.0014135 |  | 0 |  | 0
| #REF! |  | 2.527e-05 |  | -7.6137e-05 |  | 0.00010318 |  | -1.5942e-05 |  | 0 |  | -0.00010471 |  | 2.8473e-06 |  | 3.0833e-05 |  | 0 |  | #REF! |  | #REF! |  | 5.8195e-06 |  | 0.00012364 |  | #REF! |  | 3.6642e-05 |  | 0.00044028 |  | 2.2079e-06 |  | -0.00011337 |  | -0.00011337 |  | 0.001186 |  | 0.00069209 |  | 5.9491e-06 |  | 0.001406 |  | 0 |  | 0
| #REF! |  | 4.9085e-06 |  | -4.4175e-05 |  | 0.00010319 |  | -0.00010929 |  | 0 |  | -0.00017579 |  | 2.8584e-06 |  | 3.0834e-05 |  | 0 |  | #REF! |  | #REF! |  | 5.8197e-06 |  | 0.00012364 |  | #REF! |  | 3.6643e-05 |  | 0.00044029 |  | 2.092e-06 |  | -5.6684e-05 |  | -5.6684e-05 |  | 0.0010967 |  | 0.00077196 |  | 5.9491e-06 |  | 0.0013968 |  | 0 |  | 0
| #REF! |  | 1.1066e-05 |  | -0.0001036 |  | 1.6268e-05 |  | -0.00043759 |  | 0 |  | -0.00023982 |  | 2.8405e-06 |  | 0.00018876 |  | 0 |  | #REF! |  | #REF! |  | 0.0002807 |  | 0.00010871 |  | #REF! |  | 9.3778e-05 |  | 0.00014331 |  | 2.0534e-06 |  | -0.00015076 |  | -0.00015076 |  | 0.00096428 |  | 0.00069752 |  | 5.9491e-06 |  | 0.0013916 |  | 0 |  | 0
| #REF! |  | -3.2385e-06 |  | -0.00013372 |  | 1.627e-05 |  | -0.00044299 |  | 0 |  | -0.00022428 |  | 2.7542e-06 |  | 0.00018877 |  | 0 |  | #REF! |  | #REF! |  | 0.0002807 |  | 0.00010871 |  | #REF! |  | 9.3781e-05 |  | 0.00014332 |  | 2.092e-06 |  | -0.00014232 |  | -0.00014232 |  | 0.0010047 |  | 0.00074913 |  | 5.9494e-06 |  | 0.001379 |  | 0 |  | 0
| #REF! |  | -6.4949e-05 |  | -0.00014324 |  | 5.0981e-05 |  | -0.00019791 |  | 0 |  | -0.00013994 |  | 2.6852e-06 |  | 7.669e-05 |  | 0 |  | #REF! |  | #REF! |  | 0.00031714 |  | 0.00016862 |  | #REF! |  | 0.0001828 |  | 8.7501e-05 |  | 2.1696e-06 |  | -0.00020444 |  | -0.00020444 |  | 0.001014 |  | 0.00065989 |  | 5.9494e-06 |  | 0.001347 |  | 0 |  | 0
| #REF! |  | -2.1213e-06 |  | -0.00011415 |  | 5.0985e-05 |  | -0.00043519 |  | 0 |  | -0.00019379 |  | 2.5396e-06 |  | 7.6692e-05 |  | 0 |  | #REF! |  | #REF! |  | 0.00031715 |  | 0.00016866 |  | #REF! |  | 0.00018281 |  | 8.7504e-05 |  | 2.2861e-06 |  | -0.00012846 |  | -0.00012846 |  | 0.00095585 |  | 0.00068057 |  | 5.9491e-06 |  | 0.001325 |  | 0 |  | 0
| #REF! |  | 2.2983e-05 |  | -2.1017e-05 |  | 0.00013327 |  | -0.00067251 |  | 0 |  | -0.00018351 |  | 2.4566e-06 |  | 0.00030198 |  | 0 |  | #REF! |  | #REF! |  | 0.00052716 |  | 0.00025602 |  | #REF! |  | 0.00030128 |  | 0.00036431 |  | 2.3248e-06 |  | -1.5681e-05 |  | -1.5681e-05 |  | 0.0010132 |  | 0.0010851 |  | 5.9498e-06 |  | 0.0013293 |  | 0 |  | 0
| #REF! |  | 5.0835e-05 |  | -9.5021e-05 |  | 0.00013327 |  | -0.00059065 |  | 0 |  | -8.324e-05 |  | 2.4352e-06 |  | 0.00030199 |  | 0 |  | #REF! |  | #REF! |  | 0.00052718 |  | 0.00025596 |  | #REF! |  | 0.00030129 |  | 0.00036432 |  | 2.2474e-06 |  | -4.1013e-05 |  | -4.1013e-05 |  | 0.0010654 |  | 0.00034536 |  | 5.9494e-06 |  | 0.0013486 |  | 0 |  | 0
| #REF! |  | 6.9952e-05 |  | -0.00017711 |  | 0.00010012 |  | -0.00048243 |  | 0 |  | -0.00012336 |  | 2.4979e-06 |  | 0.00025849 |  | 0 |  | #REF! |  | #REF! |  | 0.00015679 |  | 8.6788e-05 |  | #REF! |  | 0.00030776 |  | 0.00019965 |  | 2.1311e-06 |  | 5.9106e-05 |  | 5.9106e-05 |  | 0.0010705 |  | -0.00048865 |  | 5.9494e-06 |  | 0.0013655 |  | 0 |  | 0
| #REF! |  | 9.9444e-05 |  | -0.00010191 |  | 0.00010014 |  | -0.00026102 |  | 0 |  | -0.00019843 |  | 2.5039e-06 |  | 0.0002585 |  | 0 |  | #REF! |  | #REF! |  | 0.00015679 |  | 8.6788e-05 |  | #REF! |  | 0.00030777 |  | 0.00019966 |  | 2.1311e-06 |  | -6.9965e-05 |  | -6.9965e-05 |  | 0.0010276 |  | -0.00034033 |  | 5.9498e-06 |  | 0.0013706 |  | 0 |  | 0
| #REF! |  | 9.107e-05 |  | -0.00013838 |  | 0.00013644 |  | -0.00036067 |  | 0 |  | -0.00021977 |  | 2.4534e-06 |  | 0.00014644 |  | 0 |  | #REF! |  | #REF! |  | 6.347e-05 |  | 0 |  | #REF! |  | 0.00018193 |  | 0.00028817 |  | 2.2474e-06 |  | -0.00012184 |  | -0.00012184 |  | 0.00094911 |  | -0.00023985 |  | 5.9498e-06 |  | 0.001379 |  | 0 |  | 0
| #REF! |  | 5.239e-05 |  | -0.00019419 |  | 0.00013646 |  | -0.00047354 |  | 0 |  | -0.00018622 |  | 2.4412e-06 |  | 0.00014645 |  | 0 |  | #REF! |  | #REF! |  | 6.3471e-05 |  | 0 |  | #REF! |  | 0.00018194 |  | 0.00028818 |  | 2.4795e-06 |  | -0.00027867 |  | -0.00027867 |  | 0.0012837 |  | -0.00034963 |  | 5.9498e-06 |  | 0.001384 |  | 0 |  | 0
| #REF! |  | 6.0125e-06 |  | -0.00010273 |  | 0.00010328 |  | -0.00021559 |  | 0 |  | -9.4905e-05 |  | 2.4776e-06 |  | 0.00019132 |  | 0 |  | #REF! |  | #REF! |  | 0.00018934 |  | 0 |  | #REF! |  | 0.0001744 |  | 0.00026659 |  | 2.5953e-06 |  | -0.00012788 |  | -0.00012788 |  | 0.0013621 |  | 0.00017525 |  | 5.9498e-06 |  | 0.0013765 |  | 0 |  | 0
| #REF! |  | -4.2599e-05 |  | -7.0161e-05 |  | 0.0001033 |  | -0.00039968 |  | 0 |  | -8.057e-05 |  | 2.5041e-06 |  | 0.00019133 |  | 0 |  | #REF! |  | #REF! |  | 0.00018934 |  | 0 |  | #REF! |  | 0.00017441 |  | 0.00032015 |  | 2.4019e-06 |  | 0.00015443 |  | 0.00015443 |  | 0.0011691 |  | 0.00046861 |  | 5.9498e-06 |  | 0.0013588 |  | 0 |  | 0
| #REF! |  | 4.6464e-05 |  | -8.6174e-05 |  | 6.3862e-05 |  | -0.00049134 |  | 0 |  | -0.0001362 |  | 2.4893e-06 |  | 0 |  | 0 |  | #REF! |  | #REF! |  | 9.0049e-05 |  | 0.00017344 |  | #REF! |  | 0.00019284 |  | 0.00032647 |  | 2.0922e-06 |  | 0.00016287 |  | 0.00016287 |  | 0.0011186 |  | -7.4832e-05 |  | 2.5505e-06 |  | 0.0013496 |  | 0 |  | 0
| #REF! |  | 0.00011639 |  | -4.6922e-05 |  | 6.3867e-05 |  | -0.00035793 |  | 0 |  | -0.0002032 |  | 2.4832e-06 |  | 0 |  | 0 |  | #REF! |  | #REF! |  | 9.0051e-05 |  | 0.0001734 |  | #REF! |  | 0.00019284 |  | 0.00027293 |  | 1.7434e-06 |  | 0.00026904 |  | 0.00026904 |  | 0.0010283 |  | 5.935e-05 |  | 2.5504e-06 |  | 0.0013529 |  | 0 |  | 0
| #REF! |  | -3.1846e-05 |  | -8.1171e-05 |  | 0.00011709 |  | -0.00053826 |  | 0 |  | -0.00015583 |  | 2.4868e-06 |  | 0.00023931 |  | 0 |  | #REF! |  | #REF! |  | 0.00016969 |  | 0.00011798 |  | #REF! |  | 0.00028422 |  | 0.00028012 |  | 1.7044e-06 |  | 0.00010738 |  | 0.00010738 |  | 0.0010713 |  | 0.00016148 |  | 7.6505e-06 |  | 0.001352 |  | 0 |  | 0
| #REF! |  | -0.00012076 |  | -0.00014963 |  | 0.00011711 |  | -0.00031927 |  | 0 |  | -0.00013128 |  | 2.5319e-06 |  | 0.00023931 |  | 0 |  | #REF! |  | #REF! |  | 0.00016969 |  | 0.00011798 |  | #REF! |  | 0.00028423 |  | 0.00028013 |  | 1.7818e-06 |  | -7.9632e-05 |  | -7.9632e-05 |  | 0.00096175 |  | 0.00040411 |  | 7.6505e-06 |  | 0.001336 |  | 0 |  | 0
| #REF! |  | -7.1983e-05 |  | -0.00012534 |  | 0.00014029 |  | -0.00033182 |  | 0 |  | -0.00024052 |  | 2.5713e-06 |  | 0.00027812 |  | 0 |  | #REF! |  | #REF! |  | 0.00033409 |  | 8.9575e-05 |  | #REF! |  | 0.000328 |  | 0.00042295 |  | 1.8987e-06 |  | -0.00014962 |  | -0.00014962 |  | 0.001036 |  | 3.7215e-05 |  | 4.2511e-06 |  | 0.0013243 |  | 0 |  | 0
| #REF! |  | 6.4659e-06 |  | -0.00011459 |  | 0.0001403 |  | -0.00050708 |  | 0 |  | -0.00017434 |  | 2.6293e-06 |  | 0.00027813 |  | 0 |  | #REF! |  | #REF! |  | 0.0003341 |  | 8.9575e-05 |  | #REF! |  | 0.00032801 |  | 0.00042296 |  | 2.1313e-06 |  | -7.9636e-05 |  | -7.9636e-05 |  | 0.0013444 |  | -0.00035061 |  | 4.2508e-06 |  | 0.0013293 |  | 0 |  | 0
| #REF! |  | -8.437e-05 |  | -0.00014434 |  | 8.0179e-05 |  | -0.00036218 |  | 0 |  | -0.00010464 |  | 2.6539e-06 |  | 0.00012169 |  | 0 |  | #REF! |  | #REF! |  | 0 |  | 1.3762e-05 |  | #REF! |  | 0.00021674 |  | 0.00049267 |  | 2.2475e-06 |  | -0.00014407 |  | -0.00014407 |  | 0.0011885 |  | 0.00027349 |  | 4.2511e-06 |  | 0.0013234 |  | 0 |  | 0
| #REF! |  | -0.00020397 |  | -0.00019979 |  | 8.0186e-05 |  | -0.00049084 |  | 0 |  | -0.00011631 |  | 2.664e-06 |  | 0.00012169 |  | 0 |  | #REF! |  | #REF! |  | 0 |  | 1.3765e-05 |  | #REF! |  | 0.00021674 |  | 0.00049269 |  | 2.4412e-06 |  | -0.00013925 |  | -0.00013925 |  | 0.0011514 |  | -0.00030903 |  | 4.2508e-06 |  | 0.0013158 |  | 0 |  | 0
| #REF! |  | -0.00012608 |  | -0.00015829 |  | 1.6296e-05 |  | -0.00045045 |  | 0 |  | -0.00010855 |  | 2.6539e-06 |  | 9.602e-05 |  | 0 |  | #REF! |  | #REF! |  | 0.00012552 |  | 0.00012398 |  | #REF! |  | 0.00018553 |  | 0.00034155 |  | 2.5188e-06 |  | -6.6368e-05 |  | -6.6368e-05 |  | 0.001267 |  | -0.00051544 |  | 8.5022e-07 |  | 0.0013015 |  | 0 |  | 0
| #REF! |  | 1.7716e-05 |  | -0.00010939 |  | 1.6297e-05 |  | -0.00034941 |  | 0 |  | -0.00012517 |  | 2.5592e-06 |  | 9.6023e-05 |  | 0 |  | #REF! |  | #REF! |  | 0.00012552 |  | 0.00012401 |  | #REF! |  | 0.00018554 |  | 0.00034156 |  | 2.5573e-06 |  | 1.2068e-06 |  | 1.2068e-06 |  | 0.0014296 |  | 1.748e-05 |  | 8.5022e-07 |  | 0.0012922 |  | 0 |  | 0
| #REF! |  | 8.4665e-05 |  | -4.3418e-05 |  | 0.00010652 |  | -0.00042035 |  | 0 |  | -7.7843e-05 |  | 2.4782e-06 |  | 0.00033915 |  | 0 |  | #REF! |  | #REF! |  | 0.00047977 |  | 0.00026481 |  | #REF! |  | 0.00041461 |  | 0.00028229 |  | 2.5183e-06 |  | 0.0001786 |  | 0.0001786 |  | 0.001347 |  | 0.00031958 |  | 4.2513e-06 |  | 0.001304 |  | 0 |  | 0
| #REF! |  | -8.7439e-06 |  | -5.1811e-06 |  | 0.00010654 |  | -0.00030751 |  | 0 |  | -3.4189e-05 |  | 2.3515e-06 |  | 0.00033916 |  | 0 |  | #REF! |  | #REF! |  | 0.00047979 |  | 0.00026474 |  | #REF! |  | 0.00041462 |  | 0.0002823 |  | 2.5181e-06 |  | -6.0338e-06 |  | -6.0338e-06 |  | 0.00090443 |  | 0.0012307 |  | 4.2511e-06 |  | 0.0013166 |  | 0 |  | 0
| #REF! |  | -7.9147e-05 |  | -0.00016558 |  | 8.4605e-05 |  | -0.00025624 |  | 0 |  | -8.4295e-05 |  | 2.3084e-06 |  | 0.00025643 |  | 0 |  | #REF! |  | #REF! |  | 0.00010204 |  | 0.00010258 |  | #REF! |  | 0.00018045 |  | 0.00012065 |  | 2.5575e-06 |  | -0.00013154 |  | -0.00013154 |  | 0.0008733 |  | 0.0014516 |  | 4.2513e-06 |  | 0.0013167 |  | 0 |  | 0
| #REF! |  | -3.2001e-06 |  | -0.00014717 |  | 8.4611e-05 |  | -0.00036609 |  | 0 |  | -0.0001884 |  | 2.3839e-06 |  | 0.00025644 |  | 0 |  | #REF! |  | #REF! |  | 0.00010205 |  | 0.00010258 |  | #REF! |  | 0.00018045 |  | 0.00012065 |  | 2.4929e-06 |  | -0.00014965 |  | -0.00014965 |  | 0.00097524 |  | 0.00056581 |  | 4.2513e-06 |  | 0.0012939 |  | 0 |  | 0
| #REF! |  | 8.2103e-05 |  | 2.4578e-05 |  | 6.6446e-05 |  | -0.00024921 |  | 0 |  | -0.00016177 |  | 2.5039e-06 |  | 0.00012353 |  | 0 |  | #REF! |  | #REF! |  | 0.00039147 |  | 0.00016578 |  | #REF! |  | 0.00036554 |  | 0.00015322 |  | 2.4414e-06 |  | -0.00022568 |  | -0.00022568 |  | 0.0010477 |  | 0.00012458 |  | 4.2513e-06 |  | 0.0012736 |  | 0 |  | 0
| #REF! |  | 6.393e-05 |  | -0.00012638 |  | 6.6446e-05 |  | -0.00011934 |  | 0 |  | -6.3755e-05 |  | 2.6067e-06 |  | 0.00012354 |  | 0 |  | #REF! |  | #REF! |  | 0.00039148 |  | 0.00016574 |  | #REF! |  | 0.00036555 |  | 0.00015322 |  | 2.4155e-06 |  | -0.00010621 |  | -0.00010621 |  | 0.0011051 |  | 0.00055716 |  | 4.2513e-06 |  | 0.0012838 |  | 0 |  | 0
| #REF! |  | 1.473e-05 |  | -0.00025929 |  | 7.2726e-05 |  | -4.2354e-05 |  | 0 |  | -3.35e-05 |  | 2.5851e-06 |  | 0.00015599 |  | 0 |  | #REF! |  | #REF! |  | 0.00040665 |  | 0.00027591 |  | #REF! |  | 0.00033012 |  | 0.00025373 |  | 2.4414e-06 |  | 2.6553e-05 |  | 2.6553e-05 |  | 0.0011421 |  | 0.00018353 |  | 4.2513e-06 |  | 0.0012939 |  | 0 |  | 0
| #REF! |  | -4.5506e-06 |  | -0.00011513 |  | 7.2726e-05 |  | -5.6635e-05 |  | 0 |  | -2.5346e-06 |  | 2.4811e-06 |  | 0.000156 |  | 0 |  | #REF! |  | #REF! |  | 0.00040667 |  | 0.00027598 |  | #REF! |  | 0.00033013 |  | 0.00025373 |  | 2.4542e-06 |  | 0.0002298 |  | 0.0002298 |  | 0.0012644 |  | 2.5273e-05 |  | 4.2516e-06 |  | 0.0012888 |  | 0 |  | 0
| #REF! |  | 0.00011125 |  | -0.00015172 |  | 5.1104e-05 |  | -0.00013806 |  | 0 |  | -7.3853e-05 |  | 2.3943e-06 |  | 0.00041176 |  | 0 |  | #REF! |  | #REF! |  | 0.00022156 |  | 0.00018776 |  | #REF! |  | 0.00017649 |  | 0.00031867 |  | 2.4407e-06 |  | 0.00014894 |  | 0.00014894 |  | 0.0013462 |  | 0.0006832 |  | 4.2513e-06 |  | 0.0012754 |  | 0 |  | 0
| #REF! |  | 0.00011179 |  | -9.4992e-05 |  | 5.1108e-05 |  | -0.00039413 |  | 0 |  | -9.4896e-05 |  | 2.4322e-06 |  | 0.00041177 |  | 0 |  | #REF! |  | #REF! |  | 0.00022157 |  | 0.00018781 |  | #REF! |  | 0.00017649 |  | 0.00031868 |  | 2.3638e-06 |  | 4.2247e-05 |  | 4.2247e-05 |  | 0.0011801 |  | 0.00054741 |  | 4.2516e-06 |  | 0.0012736 |  | 0 |  | 0
| #REF! |  | -8.7105e-05 |  | -3.1559e-05 |  | 9.0302e-05 |  | -0.00036945 |  | 0 |  | -2.0641e-05 |  | 2.5535e-06 |  | 0.00043936 |  | 0 |  | #REF! |  | #REF! |  | 0.00012173 |  | 0.00016571 |  | #REF! |  | 0.00035747 |  | 0.00041085 |  | 2.2479e-06 |  | 0.00011346 |  | 0.00011346 |  | 0.00096934 |  | 0.00037552 |  | 4.2516e-06 |  | 0.0012728 |  | 0 |  | 0
| #REF! |  | -8.3132e-05 |  | -0.00010315 |  | 9.0317e-05 |  | -0.0002918 |  | 0 |  | -0.00014607 |  | 2.6766e-06 |  | 0.00043938 |  | 0 |  | #REF! |  | #REF! |  | 0.00012173 |  | 0.00016571 |  | #REF! |  | 0.00035748 |  | 0.00041087 |  | 2.2479e-06 |  | -7.363e-05 |  | -7.363e-05 |  | 0.001052 |  | 0.00060585 |  | 4.2516e-06 |  | 0.0012627 |  | 0 |  | 0
| #REF! |  | -3.3167e-05 |  | -7.9535e-05 |  | 0.00014678 |  | -0.00023131 |  | 0 |  | -0.00023677 |  | 2.6967e-06 |  | 0.00013833 |  | 0 |  | #REF! |  | #REF! |  | 0.00037586 |  | 5.1018e-05 |  | #REF! |  | 0.00024259 |  | 0.00044867 |  | 2.3638e-06 |  | -3.8627e-05 |  | -3.8627e-05 |  | 0.0010789 |  | -2.0226e-06 |  | 5.9515e-06 |  | 0.0012534 |  | 0 |  | 0
| #REF! |  | 1.2086e-05 |  | -0.00010178 |  | 0.00014679 |  | -0.0001641 |  | 0 |  | -0.00021953 |  | 2.6868e-06 |  | 0.00013833 |  | 0 |  | #REF! |  | #REF! |  | 0.00037587 |  | 5.1018e-05 |  | #REF! |  | 0.00024259 |  | 0.00044868 |  | 2.4025e-06 |  | -1.8107e-05 |  | -1.8107e-05 |  | 0.0012939 |  | -0.00046351 |  | 5.9512e-06 |  | 0.0012475 |  | 0 |  | 0
| #REF! |  | 0.000125 |  | -0.00026724 |  | 0.0001079 |  | -0.0004187 |  | 0 |  | -0.00017578 |  | 2.6536e-06 |  | 0.00031553 |  | 0 |  | #REF! |  | #REF! |  | 4.5788e-05 |  | 5.7376e-05 |  | #REF! |  | 0.00015289 |  | 0.00027613 |  | 2.3255e-06 |  | 1.2071e-06 |  | 1.2071e-06 |  | 0.0014363 |  | -0.00086653 |  | 7.6523e-06 |  | 0.0012399 |  | 0 |  | 0
| #REF! |  | -2.0997e-05 |  | -0.00021177 |  | 0.00010791 |  | -0.000248 |  | 0 |  | -0.00010169 |  | 2.574e-06 |  | 0.00031554 |  | 0 |  | #REF! |  | #REF! |  | 4.5789e-05 |  | 5.7362e-05 |  | #REF! |  | 0.00015289 |  | 0.00027614 |  | 2.3642e-06 |  | 0.00012676 |  | 0.00012676 |  | 0.0011591 |  | -8.7379e-06 |  | 7.6523e-06 |  | 0.0012273 |  | 0 |  | 0
| #REF! |  | -8.5865e-05 |  | -6.4086e-06 |  | 0.00010102 |  | -0.00014796 |  | 0 |  | -0.0001484 |  | 2.5285e-06 |  | 0.00012205 |  | 0 |  | #REF! |  | #REF! |  | 0.00034431 |  | 0.00012595 |  | #REF! |  | 0.00015218 |  | 0.00024926 |  | 2.4801e-06 |  | -2.5351e-05 |  | -2.5351e-05 |  | 0.0011657 |  | 0.00055515 |  | 5.9515e-06 |  | 0.0012256 |  | 0 |  | 0
| #REF! |  | -9.2434e-07 |  | -8.4175e-05 |  | 0.00010103 |  | -0.0004013 |  | 0 |  | -0.00023591 |  | 2.4845e-06 |  | 0.00012206 |  | 0 |  | #REF! |  | #REF! |  | 0.00034432 |  | 0.00012599 |  | #REF! |  | 0.00015219 |  | 0.00024927 |  | 2.364e-06 |  | -0.00026922 |  | -0.00026922 |  | 0.0012264 |  | -1.9205e-05 |  | 5.9515e-06 |  | 0.0012323 |  | 0 |  | 0
| #REF! |  | 1.0424e-05 |  | -0.00015122 |  | 0.00013619 |  | -0.00062529 |  | 0 |  | -0.00015336 |  | 2.4833e-06 |  | 0.0001609 |  | 0 |  | #REF! |  | #REF! |  | 0.00034352 |  | 1.8881e-05 |  | #REF! |  | 5.4217e-05 |  | 0.00018503 |  | 2.1313e-06 |  | -0.00033972 |  | -0.00033972 |  | 0.0010815 |  | -0.00070951 |  | 7.6527e-06 |  | 0.001245 |  | 0 |  | 0
| #REF! |  | -2.7318e-06 |  | -0.00011227 |  | 0.00013619 |  | -0.00053354 |  | 0 |  | -4.1159e-05 |  | 2.4691e-06 |  | 0.0001609 |  | 0 |  | #REF! |  | #REF! |  | 0.00034353 |  | 1.8881e-05 |  | #REF! |  | 5.4219e-05 |  | 0.00018503 |  | 1.9377e-06 |  | -0.00017311 |  | -0.00017311 |  | 0.0010553 |  | -0.00028837 |  | 7.6523e-06 |  | 0.00125 |  | 0 |  | 0
| #REF! |  | -5.5793e-05 |  | -8.9222e-05 |  | 9.9169e-05 |  | -0.00044686 |  | 0 |  | -8.1556e-05 |  | 2.454e-06 |  | 0.00025642 |  | 0 |  | #REF! |  | #REF! |  | 0.00045699 |  | 0.00012241 |  | #REF! |  | 0.00014444 |  | 0.00031756 |  | 2.0151e-06 |  | -3.6219e-05 |  | -3.6219e-05 |  | 0.0011784 |  | 0.00075195 |  | 2.5513e-06 |  | 0.0012458 |  | 0 |  | 0
| #REF! |  | 1.9639e-06 |  | -0.00011702 |  | 9.9184e-05 |  | -0.00054211 |  | 0 |  | -0.00016085 |  | 2.5314e-06 |  | 0.00025642 |  | 0 |  | #REF! |  | #REF! |  | 0.00045701 |  | 0.00012241 |  | #REF! |  | 0.00014444 |  | 0.00031757 |  | 2.209e-06 |  | -5.7955e-05 |  | -5.7955e-05 |  | 0.0012155 |  | 0.00023701 |  | 2.5513e-06 |  | 0.0012307 |  | 0 |  | 0
| #REF! |  | 1.7996e-05 |  | -0.00011516 |  | 9.2279e-05 |  | -0.00053339 |  | 0 |  | -0.00014187 |  | 2.6295e-06 |  | 0.00016254 |  | 0 |  | #REF! |  | #REF! |  | 0.00040718 |  | 0.00011562 |  | #REF! |  | 0.00025692 |  | 0.00026937 |  | 2.325e-06 |  | -2.5355e-05 |  | -2.5355e-05 |  | 0.001288 |  | 0.00095379 |  | 2.5513e-06 |  | 0.0012197 |  | 0 |  | 0
| #REF! |  | 1.3443e-05 |  | -4.7653e-05 |  | 9.2294e-05 |  | -0.00049029 |  | 0 |  | -0.00011829 |  | 2.6371e-06 |  | 0.00016255 |  | 0 |  | #REF! |  | #REF! |  | 0.00040719 |  | 0.00011565 |  | #REF! |  | 0.00025693 |  | 0.00026938 |  | 2.4413e-06 |  | 7.2444e-06 |  | 7.2444e-06 |  | 0.0011792 |  | 0.00093488 |  | 2.5513e-06 |  | 0.0012197 |  | 0 |  | 0
| #REF! |  | 0.00011646 |  | 3.0381e-05 |  | 5.4439e-05 |  | -0.00040292 |  | 0 |  | -6.9227e-05 |  | 2.53e-06 |  | 0.00016244 |  | 0 |  | #REF! |  | #REF! |  | 0.00018943 |  | 0.00023955 |  | #REF! |  | 0.00017487 |  | 0.00028948 |  | 2.4411e-06 |  | -7.2447e-05 |  | -7.2447e-05 |  | 0.0010208 |  | 0.00033705 |  | 4.2523e-06 |  | 0.0012189 |  | 0 |  | 0
| #REF! |  | 0.00011524 |  | 9.1164e-05 |  | 5.4439e-05 |  | -0.00024063 |  | 0 |  | -4.8429e-05 |  | 2.4657e-06 |  | 0.00016245 |  | 0 |  | #REF! |  | #REF! |  | 0.00018943 |  | 0.00023961 |  | #REF! |  | 0.00017488 |  | 0.00028949 |  | 2.4027e-06 |  | 7.9368e-05 |  | 7.9368e-05 |  | 0.0011649 |  | 0.00039311 |  | 4.2521e-06 |  | 0.0012214 |  | 0 |  | 0
| #REF! |  | 6.2492e-06 |  | 2.3056e-05 |  | 7.7244e-05 |  | -0.00034248 |  | 0 |  | -0.00020345 |  | 2.5133e-06 |  | 0.00034935 |  | 0 |  | #REF! |  | #REF! |  | 7.2679e-05 |  | 0.00010214 |  | #REF! |  | 0.00020878 |  | 0.00024508 |  | 2.3259e-06 |  | 9.8688e-05 |  | 9.8688e-05 |  | 0.001132 |  | 0.00010037 |  | 4.2523e-06 |  | 0.0012298 |  | 0 |  | 0
| #REF! |  | -8.2876e-05 |  | -0.00010288 |  | 7.725e-05 |  | -0.00045523 |  | 0 |  | -0.00024535 |  | 2.5402e-06 |  | 0.00034936 |  | 0 |  | #REF! |  | #REF! |  | 7.2681e-05 |  | 0.00010217 |  | #REF! |  | 0.00020878 |  | 0.00024508 |  | 2.1705e-06 |  | -0.00015457 |  | -0.00015457 |  | 0.00097529 |  | 0.00024564 |  | 4.2523e-06 |  | 0.0012467 |  | 0 |  | 0
| #REF! |  | -1.7187e-05 |  | -1.0438e-05 |  | 4.0298e-05 |  | -0.00030631 |  | 0 |  | -0.0001504 |  | 2.516e-06 |  | 0.0002571 |  | 0 |  | #REF! |  | #REF! |  | 0.00029791 |  | 0.00023547 |  | #REF! |  | 0.00021126 |  | 0.00023989 |  | 2.0931e-06 |  | 0 |  | 0 |  | 0.0010039 |  | 0.00076447 |  | 5.9522e-06 |  | 0.0012542 |  | 0 |  | 0
| #REF! |  | 7.159e-05 |  | -1.4113e-05 |  | 4.0301e-05 |  | -0.00010472 |  | 0 |  | -0.0001482 |  | 2.514e-06 |  | 0.00025711 |  | 0 |  | #REF! |  | #REF! |  | 0.00029792 |  | 0.00023547 |  | #REF! |  | 0.00021127 |  | 0.00023989 |  | 2.2483e-06 |  | 8.6947e-05 |  | 8.6947e-05 |  | 0.0010376 |  | 0.0010282 |  | 5.9522e-06 |  | 0.0012644 |  | 0 |  | 0
| #REF! |  | 4.3149e-06 |  | -0.00010854 |  | 0.00012313 |  | -0.00012052 |  | 0 |  | -8.8924e-05 |  | 2.5444e-06 |  | 0.00021687 |  | 0 |  | #REF! |  | #REF! |  | 1.1981e-05 |  | 0.00010366 |  | #REF! |  | 6.2352e-06 |  | 0.00051877 |  | 2.4805e-06 |  | -9.6612e-05 |  | -9.6612e-05 |  | 0.0010941 |  | 0.0006629 |  | 7.6536e-06 |  | 0.0012779 |  | 0 |  | 0
| #REF! |  | -5.9374e-05 |  | -0.00013296 |  | 0.00012314 |  | -0.00028547 |  | 0 |  | -7.9489e-05 |  | 2.6202e-06 |  | 0.00021688 |  | 0 |  | #REF! |  | #REF! |  | 1.1981e-05 |  | 0.00010366 |  | #REF! |  | 6.2354e-06 |  | 0.00051878 |  | 2.442e-06 |  | -0.00011352 |  | -0.00011352 |  | 0.00103 |  | -0.00085657 |  | 7.6532e-06 |  | 0.0012795 |  | 0 |  | 0
| #REF! |  | -9.4341e-05 |  | -0.00013612 |  | 0.00014388 |  | -0.0005729 |  | 0 |  | -0.00017042 |  | 2.6665e-06 |  | 0.00024533 |  | 0 |  | #REF! |  | #REF! |  | 0.00018511 |  | 0.00013947 |  | #REF! |  | 0.00016014 |  | 0.00035341 |  | 2.1908e-06 |  | 1.8115e-05 |  | 1.8115e-05 |  | 0.0011379 |  | -0.0014563 |  | 7.6536e-06 |  | 0.0012618 |  | 0 |  | 0
| #REF! |  | 3.3735e-05 |  | -8.9492e-05 |  | 0.00014389 |  | -0.00073681 |  | 0 |  | -0.000222 |  | 2.6141e-06 |  | 0.00024534 |  | 0 |  | #REF! |  | #REF! |  | 0.00018512 |  | 0.00013943 |  | #REF! |  | 0.00016014 |  | 0.00035342 |  | 2.1322e-06 |  | -3.1402e-05 |  | -3.1402e-05 |  | 0.0011119 |  | -0.0012541 |  | 7.6536e-06 |  | 0.0012442 |  | 0 |  | 0
| #REF! |  | 3.8732e-05 |  | -0.00017382 |  | 0.00011248 |  | -0.00039301 |  | 0 |  | -0.00018465 |  | 2.5162e-06 |  | 0.00027775 |  | 0 |  | #REF! |  | #REF! |  | 0.00014566 |  | 3.8755e-05 |  | #REF! |  | 0.00020268 |  | 0.00021592 |  | 2.3261e-06 |  | -1.6908e-05 |  | -1.6908e-05 |  | 0.0010157 |  | -0.0017834 |  | 7.6536e-06 |  | 0.00125 |  | 0 |  | 0
| #REF! |  | -0.00011971 |  | -0.00012833 |  | 0.0001125 |  | -0.00053018 |  | 0 |  | -9.9233e-05 |  | 2.3489e-06 |  | 0.00027776 |  | 0 |  | #REF! |  | #REF! |  | 0.00014566 |  | 3.8755e-05 |  | #REF! |  | 0.00020269 |  | 0.00021593 |  | 2.4294e-06 |  | 0.00013769 |  | 0.00013769 |  | 0.0010705 |  | -0.0013653 |  | 7.6541e-06 |  | 0.0012559 |  | 0 |  | 0
| #REF! |  | -6.5058e-05 |  | -5.295e-05 |  | 8.6105e-05 |  | -0.00056591 |  | 0 |  | -0.00011796 |  | 2.2733e-06 |  | 0.00020996 |  | 0 |  | #REF! |  | #REF! |  | 0.00028068 |  | 9.478e-05 |  | #REF! |  | 0.00015784 |  | 0.00030857 |  | 2.3387e-06 |  | -3.5026e-05 |  | -3.5026e-05 |  | 0.0010477 |  | -5.7029e-05 |  | 5.9526e-06 |  | 0.0012466 |  | 0 |  | 0
| #REF! |  | 9.4752e-05 |  | -0.0002006 |  | 8.6118e-05 |  | -0.00025535 |  | 0 |  | -0.00018053 |  | 2.2658e-06 |  | 0.00020996 |  | 0 |  | #REF! |  | #REF! |  | 0.00028068 |  | 9.4804e-05 |  | #REF! |  | 0.00015784 |  | 0.00030858 |  | 2.0673e-06 |  | -0.00024518 |  | -0.00024518 |  | 0.0010385 |  | -0.00023013 |  | 5.9529e-06 |  | 0.00124 |  | 0 |  | 0
| #REF! |  | 0.00010562 |  | -0.00023232 |  | 0.00010812 |  | -0.00018575 |  | 0 |  | -0.00024184 |  | 2.3288e-06 |  | 0.00012477 |  | 0 |  | #REF! |  | #REF! |  | 0.00036368 |  | 0.00022381 |  | #REF! |  | 0.00020287 |  | 0.00032544 |  | 1.867e-06 |  | 5.5563e-05 |  | 5.5563e-05 |  | 0.00096006 |  | 0.00020127 |  | 4.2528e-06 |  | 0.0012365 |  | 0 |  | 0
| #REF! |  | -7.0186e-05 |  | -0.00018793 |  | 0.00010814 |  | -0.00040083 |  | 0 |  | -0.00027295 |  | 2.4418e-06 |  | 0.00012477 |  | 0 |  | #REF! |  | #REF! |  | 0.00036369 |  | 0.00022386 |  | #REF! |  | 0.00020288 |  | 0.00032545 |  | 1.8988e-06 |  | -1.2078e-06 |  | -1.2078e-06 |  | 0.0011649 |  | 0.00067587 |  | 4.2526e-06 |  | 0.001218 |  | 0 |  | 0
| #REF! |  | -5.981e-06 |  | -0.00018101 |  | 0.0001006 |  | -0.00081198 |  | 0 |  | -0.0001852 |  | 2.4905e-06 |  | 0.00022719 |  | 0 |  | #REF! |  | #REF! |  | 0.00027748 |  | 0.00012042 |  | #REF! |  | 0.00024488 |  | 0.00037526 |  | 2.1317e-06 |  | -0.00028991 |  | -0.00028991 |  | 0.0011869 |  | 0.00015025 |  | 5.9533e-06 |  | 0.0011936 |  | 0 |  | 0
| #REF! |  | 9.8022e-05 |  | -0.0001 |  | 0.00010061 |  | -0.00094038 |  | 0 |  | -0.00014057 |  | 2.6044e-06 |  | 0.00022719 |  | 0 |  | #REF! |  | #REF! |  | 0.00027749 |  | 0.00012042 |  | #REF! |  | 0.00024489 |  | 0.00037527 |  | 2.4232e-06 |  | 0.00010079 |  | 0.00010079 |  | 0.0010115 |  | 0.00010482 |  | 5.9529e-06 |  | 0.0011902 |  | 0 |  | 0
| #REF! |  | -5.146e-05 |  | -3.2128e-05 |  | 4.5795e-05 |  | -0.00059224 |  | 0 |  | -0.00014698 |  | 2.6705e-06 |  | 0.00032799 |  | 0 |  | #REF! |  | #REF! |  | 0.00032909 |  | 0.00028654 |  | #REF! |  | 0.00058679 |  | 0.00032678 |  | 2.4814e-06 |  | 0.00022885 |  | 0.00022885 |  | 0.0010991 |  | 0.00020315 |  | 5.9529e-06 |  | 0.0012163 |  | 0 |  | 0
| #REF! |  | -6.593e-05 |  | -5.3976e-05 |  | 4.5802e-05 |  | -0.00035187 |  | 0 |  | -0.00015676 |  | 2.6802e-06 |  | 0.000328 |  | 0 |  | #REF! |  | #REF! |  | 0.0003291 |  | 0.00028647 |  | #REF! |  | 0.0005868 |  | 0.00032679 |  | 2.5977e-06 |  | 8.3352e-05 |  | 8.3352e-05 |  | 0.0014253 |  | 0.00071913 |  | 5.9533e-06 |  | 0.0012365 |  | 0 |  | 0
| #REF! |  | 2.2145e-06 |  | -0.00010917 |  | 4.7987e-05 |  | -0.00044454 |  | 0 |  | -0.0001211 |  | 2.6299e-06 |  | 0.00037412 |  | 0 |  | #REF! |  | #REF! |  | 0.00019185 |  | 0.00010029 |  | #REF! |  | 0.00021804 |  | 0.00019479 |  | 2.6552e-06 |  | -0.00018488 |  | -0.00018488 |  | 0.0012729 |  | 0.0010243 |  | 7.6545e-06 |  | 0.0012307 |  | 0 |  | 0
| #REF! |  | 1.4841e-05 |  | -8.9964e-05 |  | 4.7991e-05 |  | -0.00077738 |  | 0 |  | -0.00019165 |  | 2.5638e-06 |  | 0.00037413 |  | 0 |  | #REF! |  | #REF! |  | 0.00019185 |  | 0.00010029 |  | #REF! |  | 0.00021804 |  | 0.00019479 |  | 2.4033e-06 |  | -0.00035644 |  | -0.00035644 |  | 0.00085639 |  | 0.00084405 |  | 7.6545e-06 |  | 0.0012273 |  | 0 |  | 0
| #REF! |  | 7.5045e-07 |  | -9.3712e-05 |  | 3.5998e-05 |  | -0.0006574 |  | 0 |  | -0.00020097 |  | 2.5462e-06 |  | 0.0002769 |  | 0 |  | #REF! |  | #REF! |  | 0.00012535 |  | 6.8772e-05 |  | #REF! |  | 0.00014204 |  | 0.00019016 |  | 2.0934e-06 |  | 5.3154e-05 |  | 5.3154e-05 |  | 0.0010578 |  | -0.00030065 |  | 4.2531e-06 |  | 0.0012357 |  | 0 |  | 0
| #REF! |  | 4.1621e-05 |  | -0.00022348 |  | 3.5998e-05 |  | -0.00060153 |  | 0 |  | -0.00023503 |  | 2.5665e-06 |  | 0.0002769 |  | 0 |  | #REF! |  | #REF! |  | 0.00012535 |  | 6.8772e-05 |  | #REF! |  | 0.00014204 |  | 0.00019016 |  | 1.9773e-06 |  | -0.00024767 |  | -0.00024767 |  | 0.0012298 |  | -0.00029833 |  | 4.2531e-06 |  | 0.0012416 |  | 0 |  | 0
| #REF! |  | 0.0001053 |  | -0.00022991 |  | 2.5092e-05 |  | -0.00069482 |  | 0 |  | -0.00034518 |  | 2.6017e-06 |  | 0.00021624 |  | 0 |  | #REF! |  | #REF! |  | 8.4037e-05 |  | 6.8588e-05 |  | #REF! |  | 0.00016732 |  | 0.00016145 |  | 2.171e-06 |  | -0.00055937 |  | -0.00055937 |  | 0.0010991 |  | -4.8388e-05 |  | 4.2533e-06 |  | 0.001234 |  | 0 |  | 0
| #REF! |  | 8.6604e-05 |  | -0.00012996 |  | 2.5094e-05 |  | -0.00061644 |  | 0 |  | -0.00032919 |  | 2.5945e-06 |  | 0.00021625 |  | 0 |  | #REF! |  | #REF! |  | 8.4039e-05 |  | 6.8605e-05 |  | #REF! |  | 0.00016732 |  | 0.00016145 |  | 2.3265e-06 |  | -0.00021143 |  | -0.00021143 |  | 0.0011329 |  | -0.00057437 |  | 4.2531e-06 |  | 0.0012223 |  | 0 |  | 0
| #REF! |  | 0.00012078 |  | -8.7086e-05 |  | 7.5516e-05 |  | -0.00070182 |  | 0 |  | -0.00018625 |  | 2.5449e-06 |  | 0.00020879 |  | 0 |  | #REF! |  | #REF! |  | 0.00033703 |  | 0.00011092 |  | #REF! |  | 0.00036231 |  | 5.2237e-05 |  | 2.2878e-06 |  | 0.00017761 |  | 0.00017761 |  | 0.0010831 |  | -0.0010772 |  | 5.9536e-06 |  | 0.0012281 |  | 0 |  | 0
| #REF! |  | 4.6723e-05 |  | -1.6907e-05 |  | 7.5516e-05 |  | -0.00080329 |  | 0 |  | -0.00018277 |  | 2.5248e-06 |  | 0.00020879 |  | 0 |  | #REF! |  | #REF! |  | 0.00033704 |  | 0.00011095 |  | #REF! |  | 0.00036232 |  | 5.2238e-05 |  | 2.223e-06 |  | 0.00032744 |  | 0.00032744 |  | 0.00092213 |  | -0.0012314 |  | 5.9536e-06 |  | 0.001234 |  | 0 |  | 0
| #REF! |  | -6.5353e-05 |  | 3.5631e-05 |  | 0.00012084 |  | -0.00048774 |  | 0 |  | -0.00022301 |  | 2.5692e-06 |  | 0.00031572 |  | 0 |  | #REF! |  | #REF! |  | 0.00047641 |  | 0.00020765 |  | #REF! |  | 9.2328e-05 |  | 0.00043717 |  | 2.1969e-06 |  | 8.4577e-06 |  | 8.4577e-06 |  | 0.0010941 |  | -0.0004583 |  | 5.9536e-06 |  | 0.0012256 |  | 0 |  | 0
| #REF! |  | -3.4782e-05 |  | 4.0221e-05 |  | 0.00012085 |  | -0.00025319 |  | 0 |  | -0.00013603 |  | 2.5992e-06 |  | 0.00031573 |  | 0 |  | #REF! |  | #REF! |  | 0.00047643 |  | 0.0002077 |  | #REF! |  | 9.233e-05 |  | 0.00043718 |  | 2.1194e-06 |  | -0.00011841 |  | -0.00011841 |  | 0.0010275 |  | -0.00034852 |  | 5.954e-06 |  | 0.0012205 |  | 0 |  | 0
| #REF! |  | 8.6109e-05 |  | -0.00010527 |  | 0.0001045 |  | -0.00066056 |  | 0 |  | -0.00017898 |  | 2.5843e-06 |  | 0.00020919 |  | 0 |  | #REF! |  | #REF! |  | 0.0001355 |  | 0.00010003 |  | #REF! |  | 3.5115e-05 |  | 0.00044975 |  | 2.0677e-06 |  | -6.0415e-05 |  | -6.0415e-05 |  | 0.00095169 |  | 0.0003919 |  | 5.9536e-06 |  | 0.0012197 |  | 0 |  | 0
| #REF! |  | 0.00013303 |  | -0.00012888 |  | 0.0001045 |  | -0.00067062 |  | 0 |  | -0.000274 |  | 2.6012e-06 |  | 0.00020919 |  | 0 |  | #REF! |  | #REF! |  | 0.0001355 |  | 0.00010003 |  | #REF! |  | 3.5116e-05 |  | 0.00044977 |  | 2.0551e-06 |  | 0.00010633 |  | 0.00010633 |  | 0.0010578 |  | 0.00019534 |  | 5.954e-06 |  | 0.0012256 |  | 0 |  | 0
| #REF! |  | 8.2886e-05 |  | -0.0001019 |  | 0.00014292 |  | -0.00051518 |  | 0 |  | -0.00020318 |  | 2.6331e-06 |  | 0.00023198 |  | 0 |  | #REF! |  | #REF! |  | 0.00014877 |  | 1.8302e-05 |  | #REF! |  | 0.00019003 |  | 0.00024778 |  | 2.0936e-06 |  | 0.00012688 |  | 0.00012688 |  | 0.0010637 |  | -0.00063913 |  | 2.5522e-06 |  | 0.0012306 |  | 0 |  | 0
| #REF! |  | 5.7763e-05 |  | -0.00028587 |  | 0.00014293 |  | -0.00074355 |  | 0 |  | -0.00018064 |  | 2.698e-06 |  | 0.00023198 |  | 0 |  | #REF! |  | #REF! |  | 0.00014878 |  | 1.8302e-05 |  | #REF! |  | 0.00019004 |  | 0.00024779 |  | 1.9383e-06 |  | -0.00036494 |  | -0.00036494 |  | 0.0011067 |  | -0.0001778 |  | 2.5522e-06 |  | 0.0012197 |  | 0 |  | 0
| #REF! |  | 2.4345e-05 |  | -0.0002662 |  | 6.8637e-05 |  | -0.00061379 |  | 0 |  | -0.00021192 |  | 2.7172e-06 |  | 0.00047634 |  | 0 |  | #REF! |  | #REF! |  | 0.00025212 |  | 0.00013683 |  | #REF! |  | 0.00036214 |  | 0.00046739 |  | 1.7447e-06 |  | -0.00025015 |  | -0.00025015 |  | 0.00098198 |  | -0.00033403 |  | 2.5522e-06 |  | 0.0011952 |  | 0 |  | 0
| #REF! |  | -3.3854e-06 |  | -9.8983e-05 |  | 6.8648e-05 |  | -0.00029247 |  | 0 |  | -0.00023217 |  | 2.6791e-06 |  | 0.00047635 |  | 0 |  | #REF! |  | #REF! |  | 0.00025212 |  | 0.0001368 |  | #REF! |  | 0.00036215 |  | 0.0004674 |  | 1.4731e-06 |  | 0.00010393 |  | 0.00010393 |  | 0.00093478 |  | 0.00010024 |  | 2.5522e-06 |  | 0.0011666 |  | 0 |  | 0
| #REF! |  | 7.6386e-06 |  | 6.4799e-05 |  | 0.00012533 |  | -0.00021963 |  | 0 |  | -0.00016674 |  | 2.6245e-06 |  | 8.3249e-05 |  | 0 |  | #REF! |  | #REF! |  | 0.00053894 |  | 0.00041547 |  | #REF! |  | 0.00057338 |  | 0.00055631 |  | 1.3956e-06 |  | -7.4927e-05 |  | -7.4927e-05 |  | 0.0010241 |  | 0.00065515 |  | 7.6559e-06 |  | 0.0011548 |  | 0 |  | 0
| #REF! |  | 4.2571e-05 |  | -5.2637e-06 |  | 0.00012534 |  | -0.00037481 |  | 0 |  | -0.00023596 |  | 2.525e-06 |  | 8.3251e-05 |  | 0 |  | #REF! |  | #REF! |  | 0.00053895 |  | 0.00041536 |  | #REF! |  | 0.0005734 |  | 0.00055632 |  | 1.5509e-06 |  | -0.00021995 |  | -0.00021995 |  | 0.0011253 |  | -0.00029857 |  | 7.6554e-06 |  | 0.0011607 |  | 0 |  | 0
| #REF! |  | 7.583e-05 |  | -0.00017409 |  | 7.7484e-05 |  | -0.0004376 |  | 0 |  | -0.00028751 |  | 2.4898e-06 |  | 0.00028428 |  | 0 |  | #REF! |  | #REF! |  | 0 |  | 0.00022215 |  | #REF! |  | 0.00034761 |  | 3.6485e-05 |  | 1.7838e-06 |  | -0.00014623 |  | -0.00014623 |  | 0.0010705 |  | -0.0013966 |  | 4.2538e-06 |  | 0.0011708 |  | 0 |  | 0
| #REF! |  | 9.5329e-05 |  | -0.00017184 |  | 7.7484e-05 |  | -0.0005877 |  | 0 |  | -0.00023365 |  | 2.3813e-06 |  | 0.00028428 |  | 0 |  | #REF! |  | #REF! |  | 0 |  | 0.00022215 |  | #REF! |  | 0.00034762 |  | 3.6486e-05 |  | 1.939e-06 |  | -0.00012086 |  | -0.00012086 |  | 0.0011573 |  | -0.0014747 |  | 4.2538e-06 |  | 0.0011758 |  | 0 |  | 0
| #REF! |  | 9.2842e-05 |  | -9.1286e-05 |  | 3.1683e-05 |  | -0.00035647 |  | 0 |  | -0.0003199 |  | 2.3173e-06 |  | 0.00035275 |  | 0 |  | #REF! |  | #REF! |  | 0.00052106 |  | 0.00030746 |  | #REF! |  | 0.00023888 |  | 0.00044315 |  | 1.8616e-06 |  | -0.00020425 |  | -0.00020425 |  | 0.0012079 |  | 2.2995e-05 |  | 7.6559e-06 |  | 0.0011792 |  | 0 |  | 0
| #REF! |  | 3.4798e-05 |  | -0.00021392 |  | 3.1683e-05 |  | -0.00081733 |  | 0 |  | -0.00034185 |  | 2.3686e-06 |  | 0.00035276 |  | 0 |  | #REF! |  | #REF! |  | 0.00052108 |  | 0.00030746 |  | #REF! |  | 0.00023888 |  | 0.00044317 |  | 1.9e-06 |  | -0.00013658 |  | -0.00013658 |  | 0.0010039 |  | 0.00096799 |  | 7.6559e-06 |  | 0.0011809 |  | 0 |  | 0
| #REF! |  | -0.00010859 |  | -0.00032329 |  | 9.0742e-05 |  | -0.0011658 |  | 0 |  | -0.00029491 |  | 2.6664e-06 |  | 0.00027608 |  | 0 |  | #REF! |  | #REF! |  | 0.00047909 |  | 6.0881e-05 |  | #REF! |  | 0.00012315 |  | 0.00030872 |  | 2.178e-06 |  | -0.00036691 |  | -0.00036691 |  | 0.0012837 |  | 0.0011074 |  | 4.2541e-06 |  | 0.0012062 |  | 0 |  | 0
| #REF! |  | 4.2316e-05 |  | -0.00014837 |  | 9.0749e-05 |  | 0.00014692 |  | 0 |  | 0.00034375 |  | 2.3659e-06 |  | 0.00089031 |  | 0 |  | #REF! |  | #REF! |  | 0.00055132 |  | 9.6486e-05 |  | #REF! |  | 0.00041288 |  | 0.00073997 |  | 1.965e-06 |  | 0.00011535 |  | 0.00011535 |  | 0.0015366 |  | 0.0018224 |  | 4.2538e-06 |  | 0.0012197 |  | 0 |  | 0
| #REF! |  | -4.7853e-05 |  | -0.00019612 |  | 3.2786e-05 |  | -0.00040669 |  | 0 |  | -0.00031306 |  | 1.926e-06 |  | 0.00061424 |  | 0 |  | #REF! |  | #REF! |  | 7.2218e-05 |  | 3.558e-05 |  | #REF! |  | 0.00028974 |  | 0.00043125 |  | 1.5769e-06 |  | -0.00038074 |  | -0.00038074 |  | 0.0012753 |  | -2.7634e-05 |  | 8.5082e-07 |  | 0.0012273 |  | 0 |  | 0
| #REF! |  | -5.1421e-05 |  | -0.00014917 |  | 3.2789e-05 |  | -0.00015343 |  | 0 |  | -0.00023019 |  | 1.1712e-06 |  | 0.0004173 |  | 0 |  | #REF! |  | #REF! |  | 0.00038742 |  | 0.00028595 |  | #REF! |  | 0.00032416 |  | 0.00049978 |  | 1.0466e-06 |  | -0.00023087 |  | -0.00023087 |  | 0.0012003 |  | -0.00042466 |  | 8.5082e-07 |  | 0.001207 |  | 0 |  | 0
| #REF! |  | 0.00017351 |  | -6.4815e-05 |  | 6.0117e-05 |  | 4.1513e-05 |  | 0 |  | -0.00014447 |  | 1.0621e-06 |  | 0.00041731 |  | 0 |  | #REF! |  | #REF! |  | 0.00038743 |  | 0.00028587 |  | #REF! |  | 0.00032417 |  | 0.00049979 |  | 1.1116e-06 |  | -6.2855e-05 |  | -6.2855e-05 |  | 0.0010452 |  | 0.00041365 |  | 8.5082e-07 |  | 0.0011978 |  | 0 |  | 0
| #REF! |  | 0.00013359 |  | -2.984e-05 |  | 6.0122e-05 |  | -0.00062346 |  | 0 |  | -0.00016324 |  | 1.0189e-06 |  | 0.00038947 |  | 0 |  | #REF! |  | #REF! |  | 0.00036797 |  | 9.5044e-05 |  | #REF! |  | 8.2058e-05 |  | 0.000602 |  | 1.2218e-06 |  | -0.00016802 |  | -0.00016802 |  | 0.0011312 |  | 0.00050201 |  | 1.418e-06 |  | 0.0011826 |  | 0 |  | 0
| #REF! |  | 3.4654e-06 |  | -8.2441e-05 |  | 0.00010718 |  | -0.0013056 |  | 0 |  | -0.00030148 |  | 1.09e-06 |  | 0.00038948 |  | 0 |  | #REF! |  | #REF! |  | 0.00036798 |  | 9.5044e-05 |  | #REF! |  | 8.206e-05 |  | 0.00060202 |  | 1.1508e-06 |  | 8.4619e-06 |  | 8.4619e-06 |  | 0.0013208 |  | -0.00051266 |  | 1.4181e-06 |  | 0.0011834 |  | 0 |  | 0
| #REF! |  | -1.2779e-06 |  | -0.00015708 |  | 0.00010719 |  | -0.0012071 |  | 0 |  | -0.00020572 |  | 1.199e-06 |  | 0.00019639 |  | 0 |  | #REF! |  | #REF! |  | 0.00061963 |  | 0.00010667 |  | #REF! |  | 0.00010777 |  | 0.00016493 |  | 8.6013e-07 |  | 0.00019342 |  | 0.00019342 |  | 0.0014624 |  | -0.0010434 |  | 1.418e-06 |  | 0.0011952 |  | 0 |  | 0
| #REF! |  | 1.2787e-05 |  | -0.0001506 |  | 1.9681e-05 |  | -0.000691 |  | 0 |  | -0.00019264 |  | 1.2234e-06 |  | 0.00019639 |  | 0 |  | #REF! |  | #REF! |  | 0.00061964 |  | 0.00010667 |  | #REF! |  | 0.00010777 |  | 0.00016493 |  | 7.1153e-07 |  | -4.1101e-05 |  | -4.1101e-05 |  | 0.0013512 |  | -0.00082238 |  | 5.6725e-07 |  | 0.0012104 |  | 0 |  | 0
| #REF! |  | -5.9615e-05 |  | -9.5377e-05 |  | 1.9684e-05 |  | -0.00037021 |  | 0 |  | -0.00023912 |  | 1.1191e-06 |  | 0.00052064 |  | 0 |  | #REF! |  | #REF! |  | 0.00022699 |  | 0.00031091 |  | #REF! |  | 0.00021567 |  | 0.0003616 |  | 8.535e-07 |  | 1.6925e-05 |  | 1.6925e-05 |  | 0.0010595 |  | -0.00034392 |  | 2.269e-06 |  | 0.0012112 |  | 0 |  | 0
| #REF! |  | -1.6276e-05 |  | 0.00014223 |  | 6.1239e-05 |  | -0.00040505 |  | 0 |  | -0.00018419 |  | 1.0019e-06 |  | 0.00052065 |  | 0 |  | #REF! |  | #REF! |  | 0.0002279 |  | 0.0004582 |  | #REF! |  | 0.00021567 |  | 0.00036161 |  | 1.1309e-06 |  | 0.00040321 |  | 0.00040321 |  | 0.0010755 |  | -0.00020098 |  | 4.8216e-06 |  | 0.0012104 |  | 0 |  | 0
| #REF! |  | 7.0502e-05 |  | 0.0001201 |  | 6.1249e-05 |  | -0.00065466 |  | 0 |  | -0.00017897 |  | 9.2688e-07 |  | 0.00053428 |  | 0 |  | #REF! |  | #REF! |  | 0.00024136 |  | 0.00034894 |  | #REF! |  | 0.00032067 |  | 0.00071361 |  | 1.1376e-06 |  | 0.00020376 |  | 0.00020376 |  | 0.001132 |  | -0.00041152 |  | 3.1199e-06 |  | 0.0012129 |  | 0 |  | 0
| #REF! |  | 0.0002064 |  | -9.4663e-05 |  | 8.9574e-05 |  | -0.00051225 |  | 0 |  | -0.00019498 |  | 1.0345e-06 |  | 0.00053429 |  | 0 |  | #REF! |  | #REF! |  | 0.00024045 |  | 0.00020182 |  | #REF! |  | 0.00032068 |  | 0.00071363 |  | 9.4383e-07 |  | -0.00012695 |  | -0.00012695 |  | 0.0013764 |  | 1.0878e-05 |  | 1.4182e-06 |  | 0.0012162 |  | 0 |  | 0
| #REF! |  | 0.00025906 |  | 6.3655e-05 |  | 8.9574e-05 |  | -0.00039142 |  | 0 |  | -0.00018873 |  | 1.1842e-06 |  | 0.00036945 |  | 0 |  | #REF! |  | #REF! |  | 0.00051303 |  | 0.00040523 |  | #REF! |  | 0.00034752 |  | 0.00040661 |  | 7.8852e-07 |  | -7.3749e-05 |  | -7.3749e-05 |  | 0.0013175 |  | 0.0015297 |  | 8.5087e-07 |  | 0.0012163 |  | 0 |  | 0
| #REF! |  | 4.9731e-05 |  | 6.4388e-05 |  | 3.3914e-05 |  | -0.00046928 |  | 0 |  | -0.00011392 |  | 1.2653e-06 |  | 0.00036946 |  | 0 |  | #REF! |  | #REF! |  | 0.00051305 |  | 0.00040533 |  | #REF! |  | 0.00034753 |  | 0.00040662 |  | 8.4686e-07 |  | -0.00019587 |  | -0.00019587 |  | 0.00092972 |  | 0.00064284 |  | 2.5528e-06 |  | 0.0012239 |  | 0 |  | 0
| #REF! |  | 6.5533e-05 |  | -0.00015802 |  | 3.3917e-05 |  | -0.00023992 |  | 0 |  | -3.914e-05 |  | 1.262e-06 |  | 0.00023042 |  | 0 |  | #REF! |  | #REF! |  | 0.00021504 |  | 7.5892e-05 |  | #REF! |  | 0.00026042 |  | 0.00029896 |  | 9.5047e-07 |  | -9.3097e-05 |  | -9.3097e-05 |  | 0.00093056 |  | -0.00018925 |  | 3.12e-06 |  | 0.001245 |  | 0 |  | 0
| #REF! |  | 3.4888e-06 |  | -0.00024376 |  | 7.194e-05 |  | -0.00037952 |  | 0 |  | -0.00018046 |  | 1.0949e-06 |  | 0.00023043 |  | 0 |  | #REF! |  | #REF! |  | 0.00021505 |  | 7.5892e-05 |  | #REF! |  | 0.00026043 |  | 0.00029897 |  | 1.0216e-06 |  | 3.1438e-05 |  | 3.1438e-05 |  | 0.0010191 |  | -0.00034123 |  | 3.12e-06 |  | 0.0012534 |  | 0 |  | 0
| #REF! |  | -0.00012124 |  | -0.00011209 |  | 7.194e-05 |  | -0.00029982 |  | 0 |  | -0.00025317 |  | 9.6073e-07 |  | 0.00068106 |  | 0 |  | #REF! |  | #REF! |  | 0.00041196 |  | 0.00031765 |  | #REF! |  | 0.00030222 |  | 0.00064977 |  | 1.1118e-06 |  | -0.00016323 |  | -0.00016323 |  | 0.0010679 |  | -0.0010002 |  | 2.5528e-06 |  | 0.001244 |  | 0 |  | 0
| #REF! |  | -4.2413e-05 |  | -1.5911e-05 |  | 3.9396e-05 |  | -0.00055548 |  | 0 |  | -0.00020718 |  | 9.1401e-07 |  | 0.00068108 |  | 0 |  | #REF! |  | #REF! |  | 0.00041197 |  | 0.00031765 |  | #REF! |  | 0.00030223 |  | 0.00064979 |  | 1.0215e-06 |  | -0.00030351 |  | -0.00030351 |  | 0.0011514 |  | -0.00023805 |  | 0 |  | 0.0012256 |  | 0 |  | 0
| #REF! |  | 7.6707e-05 |  | 3.2646e-05 |  | 3.9399e-05 |  | -0.00035468 |  | 0 |  | -0.00020016 |  | 9.7097e-07 |  | 0.00026106 |  | 0 |  | #REF! |  | #REF! |  | 0.00028268 |  | 0.00033953 |  | #REF! |  | 0.00011631 |  | 0.00044741 |  | 8.085e-07 |  | -0.00014147 |  | -0.00014147 |  | 0.0010157 |  | -0.00078331 |  | 0 |  | 0.0012155 |  | 0 |  | 0
| #REF! |  | 9.4873e-05 |  | 1.3922e-06 |  | 3.0649e-05 |  | -0.00042221 |  | 0 |  | -0.00015518 |  | 1.0684e-06 |  | 0.00026107 |  | 0 |  | #REF! |  | #REF! |  | 0.00028268 |  | 0.00033945 |  | #REF! |  | 0.00011631 |  | 0.00044743 |  | 5.9471e-07 |  | -7.2555e-06 |  | -7.2555e-06 |  | 0.00099793 |  | -0.0013728 |  | 0 |  | 0.0012103 |  | 0 |  | 0
| #REF! |  | 0.00010287 |  | -1.0722e-05 |  | 3.0651e-05 |  | -0.00093741 |  | 0 |  | -0.00024568 |  | 1.0766e-06 |  | 0.00034705 |  | 0 |  | #REF! |  | #REF! |  | 0.00056468 |  | 0.0003568 |  | #REF! |  | 0.00052012 |  | 0.00047026 |  | 5.5559e-07 |  | 0.00040147 |  | 0.00040147 |  | 0.001159 |  | -0.00082115 |  | 5.6731e-07 |  | 0.0012104 |  | 0 |  | 0
| #REF! |  | 7.9151e-05 |  | 6.5718e-06 |  | 9.5326e-05 |  | -0.00076595 |  | 0 |  | -0.00014394 |  | 1.0278e-06 |  | 0.00034706 |  | 0 |  | #REF! |  | #REF! |  | 0.0005647 |  | 0.00035671 |  | #REF! |  | 0.00052014 |  | 0.00047027 |  | 6.784e-07 |  | 0.00020315 |  | 0.00020315 |  | 0.0012947 |  | 0.00068375 |  | 5.6731e-07 |  | 0.0012163 |  | 0 |  | 0
| #REF! |  | -5.8689e-05 |  | -7.3022e-05 |  | 9.5341e-05 |  | -0.00055816 |  | 0 |  | -7.5564e-05 |  | 9.8383e-07 |  | 0 |  | 0 |  | #REF! |  | #REF! |  | 0.00021415 |  | 0.00021903 |  | #REF! |  | 0.00018881 |  | 0.0002212 |  | 8.7886e-07 |  | -7.1349e-05 |  | -7.1349e-05 |  | 0.0012575 |  | 0.00030568 |  | 0 |  | 0.0012272 |  | 0 |  | 0
| #REF! |  | -7.4673e-05 |  | -6.2552e-05 |  | 2.2994e-05 |  | -0.00046061 |  | 0 |  | -0.00017588 |  | 9.9602e-07 |  | 0 |  | 0 |  | #REF! |  | #REF! |  | 0.00021415 |  | 0.00021903 |  | #REF! |  | 0.00018882 |  | 0.00022121 |  | 1.1185e-06 |  | 0.00035797 |  | 0.00035797 |  | 0.0012374 |  | -0.00070412 |  | 0 |  | 0.0012315 |  | 0 |  | 0
| #REF! |  | -1.1602e-05 |  | -7.7448e-05 |  | 2.2996e-05 |  | -0.0003686 |  | 0 |  | -0.00016594 |  | 1.0333e-06 |  | 6.9186e-05 |  | 0 |  | #REF! |  | #REF! |  | 0.00014931 |  | 0.00012839 |  | #REF! |  | 0.00036877 |  | 0.00055909 |  | 1.0992e-06 |  | 0.00046076 |  | 0.00046076 |  | 0.001341 |  | -0.00025216 |  | 0 |  | 0.0012297 |  | 0 |  | 0
| #REF! |  | 3.7773e-05 |  | -3.5171e-05 |  | 0.00014652 |  | -0.00039479 |  | 0 |  | -0.0001263 |  | 1.0414e-06 |  | 6.9188e-05 |  | 0 |  | #REF! |  | #REF! |  | 0.00014932 |  | 0.00012839 |  | #REF! |  | 0.00036878 |  | 0.0005591 |  | 9.3727e-07 |  | -0.00011005 |  | -0.00011005 |  | 0.0012829 |  | -0.00065461 |  | 4.2551e-06 |  | 0.0012264 |  | 0 |  | 0
| #REF! |  | 9.1012e-06 |  | 2.6204e-05 |  | 0.00014653 |  | -0.00038451 |  | 0 |  | -0.000184 |  | 1.0022e-06 |  | 0.00031529 |  | 0 |  | #REF! |  | #REF! |  | 0.00047454 |  | 0.00042469 |  | #REF! |  | 0.00028534 |  | 0.00038384 |  | 8.2118e-07 |  | -0.00024189 |  | -0.00024189 |  | 0.001191 |  | -0.0022473 |  | 4.2551e-06 |  | 0.0012155 |  | 0 |  | 0
| #REF! |  | -8.3811e-05 |  | 6.1777e-05 |  | 0.00012507 |  | -0.00048962 |  | 0 |  | -0.00027789 |  | 9.3305e-07 |  | 0.0003759 |  | 0 |  | #REF! |  | #REF! |  | 0.00047455 |  | 0.0004248 |  | #REF! |  | 0.00028535 |  | 0.00038385 |  | 8.9877e-07 |  | 7.982e-05 |  | 7.982e-05 |  | 0.0012887 |  | -0.0016485 |  | 0 |  | 0.0012112 |  | 0 |  | 0
| #REF! |  | -0.00010057 |  | 4.6584e-05 |  | 0.00012509 |  | -0.00061715 |  | 0 |  | -0.00021268 |  | 9.2229e-07 |  | 0.00059034 |  | 0 |  | #REF! |  | #REF! |  | 0.00071283 |  | 0.00031017 |  | #REF! |  | 0.0005018 |  | 0.00044398 |  | 9.6324e-07 |  | 2.5399e-05 |  | 2.5399e-05 |  | 0.0012787 |  | 0.00091973 |  | 0 |  | 0.0012155 |  | 0 |  | 0
| #REF! |  | 1.8562e-05 |  | -2.9634e-05 |  | 7.6442e-05 |  | -0.0004914 |  | 0 |  | -0.0002715 |  | 9.6623e-07 |  | 0.00052975 |  | 0 |  | #REF! |  | #REF! |  | 0.00071285 |  | 0.00031025 |  | #REF! |  | 0.00050181 |  | 0.00044399 |  | 8.5961e-07 |  | 3.8704e-05 |  | 3.8704e-05 |  | 0.0011362 |  | 0.00079756 |  | 8.5102e-07 |  | 0.0012154 |  | 0 |  | 0
| #REF! |  | 4.9807e-05 |  | -1.5924e-06 |  | 7.6454e-05 |  | -0.00034942 |  | 0 |  | -0.00039083 |  | 1.078e-06 |  | 0.00032788 |  | 0 |  | #REF! |  | #REF! |  | 0.00066094 |  | 0.00025213 |  | #REF! |  | 0.0002391 |  | 0.00052964 |  | 7.4351e-07 |  | 9.9179e-05 |  | 9.9179e-05 |  | 0.0011615 |  | 0.00043943 |  | 8.5107e-07 |  | 0.0011986 |  | 0 |  | 0
| #REF! |  | 4.0704e-05 |  | -0.00013988 |  | 0.00010868 |  | -0.00040448 |  | 0 |  | -0.00036942 |  | 1.1776e-06 |  | 0.00032789 |  | 0 |  | #REF! |  | #REF! |  | 0.00066096 |  | 0.00025206 |  | #REF! |  | 0.00023911 |  | 0.00052966 |  | 6.9173e-07 |  | -0.00010765 |  | -0.00010765 |  | 0.0010746 |  | 0.0002822 |  | 8.5102e-07 |  | 0.0011749 |  | 0 |  | 0
| #REF! |  | 4.939e-05 |  | -0.00027847 |  | 0.0001087 |  | -0.00077592 |  | 0 |  | -0.00041256 |  | 1.183e-06 |  | 0.00039164 |  | 0 |  | #REF! |  | #REF! |  | 8.2014e-05 |  | 1.0164e-05 |  | #REF! |  | 0.00018502 |  | 0.00045353 |  | 7.6276e-07 |  | -0.00028788 |  | -0.00028788 |  | 0.0012702 |  | -0.00026576 |  | 8.5107e-07 |  | 0.0011724 |  | 0 |  | 0
| #REF! |  | 3.9066e-05 |  | -0.00018124 |  | 0.00012387 |  | -0.00084172 |  | 0 |  | -0.00036685 |  | 1.0361e-06 |  | 0.00039165 |  | 0 |  | #REF! |  | #REF! |  | 8.2017e-05 |  | 1.0164e-05 |  | #REF! |  | 0.00018502 |  | 0.00045354 |  | 8.4707e-07 |  | 5.5642e-05 |  | 5.5642e-05 |  | 0.0014405 |  | 0.00095645 |  | 0 |  | 0.0011801 |  | 0 |  | 0
| #REF! |  | 1.8581e-05 |  | -7.5765e-05 |  | 0.00012388 |  | -0.00046939 |  | 0 |  | -0.00024838 |  | 8.9257e-07 |  | 0.00033641 |  | 0 |  | #REF! |  | #REF! |  | 0.00019867 |  | 0.0002392 |  | #REF! |  | 0.00042931 |  | 0.00094226 |  | 9.6332e-07 |  | -2.7821e-05 |  | -2.7821e-05 |  | 0.001067 |  | 0.001184 |  | 0 |  | 0.0011859 |  | 0 |  | 0
| #REF! |  | -4.2807e-05 |  | 1.0085e-05 |  | 7.1427e-05 |  | -0.00031672 |  | 0 |  | -0.00025471 |  | 8.8031e-07 |  | 0.00033642 |  | 0 |  | #REF! |  | #REF! |  | 0.00019867 |  | 0.00023926 |  | #REF! |  | 0.00042932 |  | 0.00094229 |  | 1.0343e-06 |  | 3.6291e-05 |  | 3.6291e-05 |  | 0.00089932 |  | 0.00022736 |  | 8.5107e-07 |  | 0.0011977 |  | 0 |  | 0
| #REF! |  | -3.0944e-05 |  | -3.4405e-05 |  | 7.1433e-05 |  | -0.00071508 |  | 0 |  | -0.00016929 |  | 9.718e-07 |  | 0.00031692 |  | 0 |  | #REF! |  | #REF! |  | 0.00056143 |  | 0.00032014 |  | #REF! |  | 0.00056628 |  | 0.00057182 |  | 1.1638e-06 |  | 0.00013548 |  | 0.00013548 |  | 0.0010503 |  | -0.00031855 |  | 8.5107e-07 |  | 0.0012146 |  | 0 |  | 0
| #REF! |  | -5.7936e-05 |  | -0.00012146 |  | 5.4812e-05 |  | -0.001289 |  | 0 |  | -0.00010798 |  | 1.0625e-06 |  | 0.00031692 |  | 0 |  | #REF! |  | #REF! |  | 0.00056144 |  | 0.00032014 |  | #REF! |  | 0.00056629 |  | 0.00057183 |  | 1.3708e-06 |  | -2.0566e-05 |  | -2.0566e-05 |  | 0.0010502 |  | -0.0012575 |  | 8.5112e-07 |  | 0.0012272 |  | 0 |  | 0
| #REF! |  | 1.5933e-05 |  | -0.00013341 |  | 5.4817e-05 |  | -0.0014831 |  | 0 |  | -0.00013388 |  | 1.0341e-06 |  | 0.00051769 |  | 0 |  | #REF! |  | #REF! |  | 0.00039167 |  | 0.00020217 |  | #REF! |  | 0.00060956 |  | 0.00041643 |  | 1.4745e-06 |  | 0.00011856 |  | 0.00011856 |  | 0.0011395 |  | -0.00068612 |  | 8.5112e-07 |  | 0.0012196 |  | 0 |  | 0
| #REF! |  | 0.00013184 |  | -0.00010014 |  | 9.675e-05 |  | -0.00097962 |  | 0 |  | -9.0562e-05 |  | 9.9483e-07 |  | 0.0005177 |  | 0 |  | #REF! |  | #REF! |  | 0.00039168 |  | 0.00020217 |  | #REF! |  | 0.00060958 |  | 0.00041644 |  | 1.3776e-06 |  | 0.00020929 |  | 0.00020929 |  | 0.0012998 |  | 5.9961e-05 |  | 0 |  | 0.0012112 |  | 0 |  | 0
| #REF! |  | 5.6384e-05 |  | -2.7329e-05 |  | 9.675e-05 |  | -0.00043516 |  | 0 |  | -2.4076e-05 |  | 1.0091e-06 |  | 0.00031689 |  | 0 |  | #REF! |  | #REF! |  | 0.0005131 |  | 0.00022375 |  | #REF! |  | 0.00057409 |  | 0.00046569 |  | 1.0344e-06 |  | 0.00011251 |  | 0.00011251 |  | 0.0011437 |  | -0.00010884 |  | 0 |  | 0.0012061 |  | 0 |  | 0
| #REF! |  | -1.4071e-05 |  | -0.00013026 |  | 6.1414e-05 |  | -0.00053403 |  | 0 |  | -0.00015589 |  | 1.0849e-06 |  | 0.00031689 |  | 0 |  | #REF! |  | #REF! |  | 0.00051312 |  | 0.0002238 |  | #REF! |  | 0.00057411 |  | 0.0004657 |  | 7.688e-07 |  | -0.00023228 |  | -0.00023228 |  | 0.0011126 |  | 0.00064488 |  | 0 |  | 0.0011994 |  | 0 |  | 0
| #REF! |  | 2.7605e-05 |  | -0.00018026 |  | 6.1419e-05 |  | -0.00075884 |  | 0 |  | -0.00029619 |  | 1.1161e-06 |  | 0.00031245 |  | 0 |  | #REF! |  | #REF! |  | 0.00036442 |  | 0.000193 |  | #REF! |  | 0.00060783 |  | 0.00040929 |  | 6.5925e-07 |  | -0.00045492 |  | -0.00045492 |  | 0.0010713 |  | 0.0017427 |  | 0 |  | 0.0011968 |  | 0 |  | 0
| #REF! |  | 2.2125e-05 |  | -0.00014571 |  | 9.2985e-05 |  | -0.00094832 |  | 0 |  | -0.00026571 |  | 1.0863e-06 |  | 0.00031245 |  | 0 |  | #REF! |  | #REF! |  | 0.00036443 |  | 0.000193 |  | #REF! |  | 0.00060785 |  | 0.0004093 |  | 6.0747e-07 |  | -0.00039804 |  | -0.00039804 |  | 0.0010005 |  | 0.0010827 |  | 0 |  | 0.0011968 |  | 0 |  | 0
| #REF! |  | -2.8474e-05 |  | -0.00018559 |  | 9.2992e-05 |  | -0.00047294 |  | 0 |  | -0.00014732 |  | 1.0551e-06 |  | 0.00040159 |  | 0 |  | #REF! |  | #REF! |  | 0.000244 |  | 0.00026484 |  | #REF! |  | 0.0002028 |  | 0.00055693 |  | 7.044e-07 |  | -0.00017544 |  | -0.00017544 |  | 0.0012626 |  | -0.00045047 |  | 0 |  | 0.0011968 |  | 0 |  | 0
| #REF! |  | -4.6254e-05 |  | -2.8378e-05 |  | 7.5918e-05 |  | -3.9785e-05 |  | 0 |  | -4.1465e-05 |  | 1.0769e-06 |  | 0.0004016 |  | 0 |  | #REF! |  | #REF! |  | 0.00024401 |  | 0.00026477 |  | #REF! |  | 0.0002028 |  | 0.00055694 |  | 8.8572e-07 |  | 0.00027054 |  | 0.00027054 |  | 0.0013629 |  | -0.00013503 |  | 0 |  | 0.0011901 |  | 0 |  | 0
| #REF! |  | -2.1509e-06 |  | 3.6308e-05 |  | 7.5924e-05 |  | -0.00060607 |  | 0 |  | -0.0001647 |  | 1.1716e-06 |  | 0.00027428 |  | 0 |  | #REF! |  | #REF! |  | 9.7077e-05 |  | 0.00018058 |  | #REF! |  | 0.00043073 |  | 0.00061733 |  | 1.0729e-06 |  | 0.00033104 |  | 0.00033104 |  | 0.0012357 |  | 0.00053608 |  | 0 |  | 0.0011893 |  | 0 |  | 0
| #REF! |  | 6.0329e-05 |  | -0.00010572 |  | 7.0235e-05 |  | -0.0007627 |  | 0 |  | -0.00033565 |  | 1.2211e-06 |  | 0.00027429 |  | 0 |  | #REF! |  | #REF! |  | 9.708e-05 |  | 0.00018063 |  | #REF! |  | 0.00043074 |  | 0.00061734 |  | 1.1506e-06 |  | -0.00024563 |  | -0.00024563 |  | 0.0010569 |  | -0.00025387 |  | 0 |  | 0.0012019 |  | 0 |  | 0
| #REF! |  | 4.2218e-06 |  | -0.00016957 |  | 7.0241e-05 |  | -0.00082451 |  | 0 |  | -0.00038826 |  | 1.1988e-06 |  | 3.5008e-05 |  | 0 |  | #REF! |  | #REF! |  | 8.9542e-05 |  | 0.00012356 |  | #REF! |  | 0.00022551 |  | 0.0003652 |  | 1.1247e-06 |  | -0.00047311 |  | -0.00047311 |  | 0.0012617 |  | -0.0013656 |  | 0 |  | 0.0012154 |  | 0 |  | 0
| #REF! |  | -5.8065e-05 |  | -0.00022236 |  | 0.00011392 |  | -0.00063433 |  | 0 |  | -0.00033142 |  | 1.0924e-06 |  | 3.5009e-05 |  | 0 |  | #REF! |  | #REF! |  | 8.9545e-05 |  | 0.00012353 |  | #REF! |  | 0.00022552 |  | 0.00036521 |  | 1.0988e-06 |  | -0.00043562 |  | -0.00043562 |  | 0.0014278 |  | -0.0016357 |  | 0 |  | 0.001223 |  | 0 |  | 0
| #REF! |  | -4.9038e-05 |  | -0.00015306 |  | 0.00011392 |  | -0.00050114 |  | 0 |  | -0.00027388 |  | 1.0342e-06 |  | 0.00036485 |  | 0 |  | #REF! |  | #REF! |  | 0.00024471 |  | 0.00025407 |  | #REF! |  | 0.00027863 |  | 0.00040526 |  | 1.0086e-06 |  | -0.00053253 |  | -0.00053253 |  | 0.0013266 |  | -0.00036335 |  | 0 |  | 0.0012229 |  | 0 |  | 0
| #REF! |  | 1.2818e-05 |  | -7.2925e-05 |  | 3.0734e-05 |  | -0.00039698 |  | 0 |  | -0.00020761 |  | 1.0958e-06 |  | 0.00036486 |  | 0 |  | #REF! |  | #REF! |  | 0.00024471 |  | 0.00025407 |  | #REF! |  | 0.00027864 |  | 0.00040527 |  | 8.9236e-07 |  | -0.0002409 |  | -0.0002409 |  | 0.0013427 |  | 2.2272e-05 |  | 0 |  | 0.0012137 |  | 0 |  | 0
| #REF! |  | 1.6225e-05 |  | -0.00011786 |  | 3.0736e-05 |  | -0.00041435 |  | 0 |  | -0.00011278 |  | 1.1744e-06 |  | 0.00035012 |  | 0 |  | #REF! |  | #REF! |  | 8.2129e-05 |  | 0.00026069 |  | #REF! |  | 0.00027998 |  | 0.00040554 |  | 8.2131e-07 |  | 3.6303e-05 |  | 3.6303e-05 |  | 0.0013764 |  | -0.00088344 |  | 0 |  | 0.0012053 |  | 0 |  | 0
| #REF! |  | 5.6966e-05 |  | -0.00015648 |  | 6.0379e-05 |  | -0.0010533 |  | 0 |  | -0.0001389 |  | 1.2084e-06 |  | 0.00035013 |  | 0 |  | #REF! |  | #REF! |  | 8.2131e-05 |  | 0.00026075 |  | #REF! |  | 0.00027999 |  | 0.00040555 |  | 9.4422e-07 |  | -0.00011254 |  | -0.00011254 |  | 0.001287 |  | -0.001729 |  | 0 |  | 0.001207 |  | 0 |  | 0
| #REF! |  | 0.00012432 |  | -0.00018598 |  | 6.0384e-05 |  | -0.00076332 |  | 0 |  | -0.0001766 |  | 1.1385e-06 |  | 7.0329e-05 |  | 0 |  | #REF! |  | #REF! |  | 0.0003997 |  | 0 |  | #REF! |  | 0.00015789 |  | 0.00029804 |  | 1.0603e-06 |  | 4.7198e-05 |  | 4.7198e-05 |  | 0.001089 |  | -0.00079162 |  | 0 |  | 0.0012221 |  | 0 |  | 0
| #REF! |  | 2.7309e-05 |  | -8.4699e-05 |  | 5.0507e-05 |  | -0.00018596 |  | 0 |  | -9.2093e-05 |  | 1.0478e-06 |  | 7.0331e-05 |  | 0 |  | #REF! |  | #REF! |  | 0.00039971 |  | 0 |  | #REF! |  | 0.00015789 |  | 0.00029804 |  | 1.073e-06 |  | 4.1147e-05 |  | 4.1147e-05 |  | 0.0010864 |  | 0.00062048 |  | 8.5127e-07 |  | 0.0012356 |  | 0 |  | 0
| #REF! |  | -5.0992e-05 |  | 6.4505e-05 |  | 6.2617e-05 |  | -0.00041697 |  | 0 |  | -9.5206e-05 |  | 1.0667e-06 |  | 0.00022902 |  | 0 |  | #REF! |  | #REF! |  | 0.00064848 |  | 0.00018592 |  | #REF! |  | 0.00047548 |  | 0.00066915 |  | 1.1639e-06 |  | -0.00020574 |  | -0.00020574 |  | 0.0012061 |  | 0.00012773 |  | 8.5122e-07 |  | 0.0012289 |  | 0 |  | 0
| #REF! |  | 5.2157e-05 |  | 1.287e-05 |  | 8.5571e-05 |  | -0.00025646 |  | 0 |  | -0.00027594 |  | 1.1399e-06 |  | 0.00022903 |  | 0 |  | #REF! |  | #REF! |  | 0.0006485 |  | 0.00018592 |  | #REF! |  | 0.00047549 |  | 0.00066917 |  | 1.2224e-06 |  | -0.00020937 |  | -0.00020937 |  | 0.0013485 |  | 0.00036958 |  | 0 |  | 0.0012077 |  | 0 |  | 0
| #REF! |  | 5.1651e-05 |  | -7.1574e-05 |  | 7.3474e-05 |  | -0.00019386 |  | 0 |  | -0.00015821 |  | 1.1562e-06 |  | 0.00026797 |  | 0 |  | #REF! |  | #REF! |  | 0.0004507 |  | 0.00021465 |  | #REF! |  | 0.00021614 |  | 0.00063913 |  | 1.2158e-06 |  | 9.3193e-05 |  | 9.3193e-05 |  | 0.001303 |  | -3.6759e-05 |  | 0 |  | 0.0011952 |  | 0 |  | 0
| #REF! |  | -3.9669e-05 |  | -2.4856e-05 |  | 3.6245e-05 |  | -0.00031941 |  | 0 |  | -2.3107e-05 |  | 1.1609e-06 |  | 0.00026797 |  | 0 |  | #REF! |  | #REF! |  | 0.00045072 |  | 0.0002147 |  | #REF! |  | 0.00021615 |  | 0.00063915 |  | 1.002e-06 |  | 0.00020575 |  | 0.00020575 |  | 0.0012407 |  | -0.00030592 |  | 0 |  | 0.0011926 |  | 0 |  | 0
| #REF! |  | -9.7326e-06 |  | 0.00015044 |  | 3.625e-05 |  | -0.00035116 |  | 0 |  | -7.9379e-05 |  | 1.2124e-06 |  | 0.00046416 |  | 0 |  | #REF! |  | #REF! |  | 0.00050456 |  | 0.00060343 |  | #REF! |  | 0.00079091 |  | 0.00049115 |  | 8.1408e-07 |  | 0.00033043 |  | 0.00033043 |  | 0.0013889 |  | 0.00011607 |  | 0 |  | 0.0011892 |  | 0 |  | 0
| #REF! |  | 4.2709e-05 |  | 0.00012162 |  | 2.6366e-05 |  | -0.00030233 |  | 0 |  | -3.5232e-05 |  | 1.2104e-06 |  | 0.00046417 |  | 0 |  | #REF! |  | #REF! |  | 0.00050457 |  | 0.00060343 |  | #REF! |  | 0.00079093 |  | 0.00049116 |  | 8.0146e-07 |  | 0.0003159 |  | 0.0003159 |  | 0.0014092 |  | 0.00015508 |  | 0 |  | 0.0011791 |  | 0 |  | 0
| #REF! |  | 3.4579e-05 |  | -0.00011799 |  | 2.6368e-05 |  | -0.00021697 |  | 0 |  | -0.00016971 |  | 1.1162e-06 |  | 0.00013134 |  | 0 |  | #REF! |  | #REF! |  | 0.0002876 |  | 0.00013843 |  | #REF! |  | 1.7857e-05 |  | 0.00048837 |  | 8.34e-07 |  | -0.00015009 |  | -0.00015009 |  | 0.0013199 |  | 8.6769e-05 |  | 0 |  | 0.0011758 |  | 0 |  | 0
| #REF! |  | 1.5227e-05 |  | -0.00018624 |  | 8.1107e-05 |  | -0.00068174 |  | 0 |  | -0.00021609 |  | 1.0317e-06 |  | 0.00013134 |  | 0 |  | #REF! |  | #REF! |  | 0.00028761 |  | 0.00013846 |  | #REF! |  | 1.7858e-05 |  | 0.00048839 |  | 8.8587e-07 |  | -0.00040308 |  | -0.00040308 |  | 0.0012979 |  | 0.00010679 |  | 0 |  | 0.0011892 |  | 0 |  | 0
| #REF! |  | -1.3475e-05 |  | -0.00019739 |  | 8.1114e-05 |  | -0.00062245 |  | 0 |  | -0.00018354 |  | 1.0505e-06 |  | 0.0004427 |  | 0 |  | #REF! |  | #REF! |  | 4.4954e-05 |  | 7.549e-06 |  | #REF! |  | 0.00051676 |  | 0.00039231 |  | 8.7318e-07 |  | -0.00037161 |  | -0.00037161 |  | 0.0012095 |  | 9.516e-05 |  | 5.6751e-07 |  | 0.0012044 |  | 0 |  | 0
| #REF! |  | -3.6476e-05 |  | -0.00020529 |  | 5.3848e-05 |  | -0.00023466 |  | 0 |  | -0.00022127 |  | 1.0818e-06 |  | 0.00044271 |  | 0 |  | #REF! |  | #REF! |  | 4.4955e-05 |  | 7.5509e-06 |  | #REF! |  | 0.00051677 |  | 0.00039232 |  | 8.5997e-07 |  | -0.00038855 |  | -0.00038855 |  | 0.0011993 |  | -0.00069962 |  | 5.6755e-07 |  | 0.0012094 |  | 0 |  | 0
| #REF! |  | -4.7412e-06 |  | -0.00011476 |  | 5.3852e-05 |  | -0.00063304 |  | 0 |  | -0.00028115 |  | 1.0797e-06 |  | 0.00033137 |  | 0 |  | #REF! |  | #REF! |  | 0.00030657 |  | 0.00018472 |  | #REF! |  | 0.00051109 |  | 0.00046328 |  | 8.3407e-07 |  | -0.00060497 |  | -0.00060497 |  | 0.0011648 |  | 7.3269e-05 |  | 0 |  | 0.0012019 |  | 0 |  | 0
| #REF! |  | 6.8946e-05 |  | 2.3343e-05 |  | 0.00010016 |  | -0.0011489 |  | 0 |  | -0.00026971 |  | 1.1048e-06 |  | 0.00033138 |  | 0 |  | #REF! |  | #REF! |  | 0.00030658 |  | 0.00018476 |  | #REF! |  | 0.00051111 |  | 0.0004633 |  | 9.5692e-07 |  | -0.00031689 |  | -0.00031689 |  | 0.0012414 |  | 0.00029366 |  | 0 |  | 0.0011959 |  | 0 |  | 0
| #REF! |  | 0.00010921 |  | 8.1991e-05 |  | 0.00010016 |  | -0.00069882 |  | 0 |  | -0.00016453 |  | 1.1197e-06 |  | 0.00029083 |  | 0 |  | #REF! |  | #REF! |  | 0.00032167 |  | 0.00040182 |  | #REF! |  | 0.00042158 |  | 0.00042731 |  | 1.0605e-06 |  | 0.00014527 |  | 0.00014527 |  | 0.0013097 |  | -0.00022625 |  | 0 |  | 0.0011985 |  | 0 |  | 0
| #REF! |  | -4.1499e-06 |  | -3.9642e-05 |  | 5.9366e-05 |  | -0.00011607 |  | 0 |  | -0.00013556 |  | 1.1089e-06 |  | 0.00029084 |  | 0 |  | #REF! |  | #REF! |  | 0.00032168 |  | 0.00040182 |  | #REF! |  | 0.00042159 |  | 0.00042732 |  | 1.0931e-06 |  | 0.00015617 |  | 0.00015617 |  | 0.0011985 |  | -0.00042561 |  | 0 |  | 0.0012078 |  | 0 |  | 0
| #REF! |  | -4.7857e-05 |  | -8.1642e-05 |  | 5.937e-05 |  | -0.00046814 |  | 0 |  | -0.00016542 |  | 1.0852e-06 |  | 0.00057843 |  | 0 |  | #REF! |  | #REF! |  | 0.00022736 |  | 0.00030918 |  | #REF! |  | 0.00044578 |  | 0.0005452 |  | 1.0087e-06 |  | 2.4212e-05 |  | 2.4212e-05 |  | 0.001265 |  | -0.00089973 |  | 0 |  | 0.0012052 |  | 0 |  | 0
| #REF! |  | 2.5971e-05 |  | 3.78e-05 |  | 5.6077e-05 |  | -0.00055078 |  | 0 |  | -8.676e-05 |  | 1.0933e-06 |  | 0.00057845 |  | 0 |  | #REF! |  | #REF! |  | 0.00022737 |  | 0.00030918 |  | #REF! |  | 0.00044579 |  | 0.00054521 |  | 9.1176e-07 |  | 3.5109e-05 |  | 3.5109e-05 |  | 0.0013974 |  | -0.00092525 |  | 0 |  | 0.0011858 |  | 0 |  | 0
| #REF! |  | 8.4555e-05 |  | 4.4231e-05 |  | 5.6081e-05 |  | -9.5012e-05 |  | 0 |  | -3.1325e-06 |  | 1.1502e-06 |  | 0.0002571 |  | 0 |  | #REF! |  | #REF! |  | 0.00077536 |  | 0.00042666 |  | #REF! |  | 0.00036557 |  | 0.00047677 |  | 1.119e-06 |  | 0.0002155 |  | 0.0002155 |  | 0.0013772 |  | -5.1884e-07 |  | 0 |  | 0.00118 |  | 0 |  | 0
| #REF! |  | 8.3334e-05 |  | 2.3626e-05 |  | 0.00017567 |  | -0.00011027 |  | 0 |  | -0.00010986 |  | 1.2038e-06 |  | 0.0002571 |  | 0 |  | #REF! |  | #REF! |  | 0.00077538 |  | 0.00042677 |  | #REF! |  | 0.00036558 |  | 0.00047678 |  | 1.3781e-06 |  | 0.00024214 |  | 0.00024214 |  | 0.0011386 |  | 0.00057725 |  | 0 |  | 0.0011926 |  | 0 |  | 0
| #REF! |  | -4.6748e-05 |  | -5.2694e-05 |  | 0.00017569 |  | -9.1841e-05 |  | 0 |  | -0.00026177 |  | 1.2037e-06 |  | 0.00050323 |  | 0 |  | #REF! |  | #REF! |  | 0.00021133 |  | 7.5953e-05 |  | #REF! |  | 0.00058295 |  | 0.00097141 |  | 1.5652e-06 |  | -0.00030981 |  | -0.00030981 |  | 0.0012566 |  | -0.0012358 |  | 0 |  | 0.0012044 |  | 0 |  | 0
| #REF! |  | -0.00011141 |  | -0.00027944 |  | 2.0898e-05 |  | -0.00011748 |  | 0 |  | -0.00033938 |  | 1.1835e-06 |  | 0.00050324 |  | 0 |  | #REF! |  | #REF! |  | 0.00021134 |  | 7.5972e-05 |  | #REF! |  | 0.00058297 |  | 0.00097144 |  | 1.4617e-06 |  | -0.00057014 |  | -0.00057014 |  | 0.0013055 |  | -0.0004565 |  | 8.5142e-07 |  | 0.0011968 |  | 0 |  | 0
| #REF! |  | -3.0973e-05 |  | -0.00022785 |  | 2.0901e-05 |  | -0.0002986 |  | 0 |  | -0.0002958 |  | 1.1638e-06 |  | 0.0004834 |  | 0 |  | #REF! |  | #REF! |  | 0.00021707 |  | 0.00025457 |  | #REF! |  | 0.00014329 |  | 0.00043437 |  | 1.1775e-06 |  | -0.00027122 |  | -0.00027122 |  | 0.0012566 |  | 0.0022598 |  | 8.5137e-07 |  | 0.0011875 |  | 0 |  | 0
| #REF! |  | -4.2545e-05 |  | -0.00011789 |  | 0.00010912 |  | -0.00062742 |  | 0 |  | -0.00021663 |  | 1.1808e-06 |  | 0.00048341 |  | 0 |  | #REF! |  | #REF! |  | 0.00021707 |  | 0.00025451 |  | #REF! |  | 0.00014329 |  | 0.00043438 |  | 9.6364e-07 |  | -2.4216e-05 |  | -2.4216e-05 |  | 0.0014665 |  | 0.0020044 |  | 0 |  | 0.0012001 |  | 0 |  | 0
| #REF! |  | 1.2479e-05 |  | -3.7372e-05 |  | 0.00010913 |  | -0.00087223 |  | 0 |  | -0.00017634 |  | 1.1591e-06 |  | 0.00015657 |  | 0 |  | #REF! |  | #REF! |  | 0.00024059 |  | 0.00031369 |  | #REF! |  | 0.00062404 |  | 0.00026562 |  | 8.6004e-07 |  | 0.00012229 |  | 0.00012229 |  | 0.0014724 |  | 0.00049034 |  | 0 |  | 0.0012187 |  | 0 |  | 0
| #REF! |  | 6.5279e-05 |  | 6.7342e-05 |  | 5.3916e-05 |  | -0.00067364 |  | 0 |  | -0.00019155 |  | 1.0853e-06 |  | 0.00015658 |  | 0 |  | #REF! |  | #REF! |  | 0.00024059 |  | 0.00031369 |  | #REF! |  | 0.00062405 |  | 0.00026563 |  | 9.1848e-07 |  | 0.00024701 |  | 0.00024701 |  | 0.0012785 |  | -0.0002517 |  | 0 |  | 0.0012381 |  | 0 |  | 0
| #REF! |  | 5.1539e-05 |  | -1.6615e-05 |  | 5.392e-05 |  | -0.00047659 |  | 0 |  | -0.00022265 |  | 1.0568e-06 |  | 0.00052592 |  | 0 |  | #REF! |  | #REF! |  | 0.0005281 |  | 0.00017549 |  | #REF! |  | 6.536e-05 |  | 0.0003545 |  | 9.1848e-07 |  | 1.0898e-05 |  | 1.0898e-05 |  | 0.0012709 |  | 0.00047779 |  | 0 |  | 0.0012591 |  | 0 |  | 0
| #REF! |  | -1.5014e-05 |  | -7.6608e-05 |  | 7.9331e-05 |  | -0.00037218 |  | 0 |  | -0.0002692 |  | 1.0663e-06 |  | 0.00052593 |  | 0 |  | #REF! |  | #REF! |  | 0.00052811 |  | 0.00017545 |  | #REF! |  | 6.5362e-05 |  | 0.00035451 |  | 8.8594e-07 |  | -1.5742e-05 |  | -1.5742e-05 |  | 0.001249 |  | 0.00099188 |  | 2.5543e-06 |  | 0.0012701 |  | 0 |  | 0
| #REF! |  | -8.3817e-05 |  | -1.1031e-05 |  | 7.9337e-05 |  | -0.00083798 |  | 0 |  | -0.0002122 |  | 1.1057e-06 |  | 0.00064212 |  | 0 |  | #REF! |  | #REF! |  | 0.00079754 |  | 0.00027202 |  | #REF! |  | 0.00037446 |  | 0.000451 |  | 8.0166e-07 |  | 0.00027489 |  | 0.00027489 |  | 0.0012566 |  | 0.00021987 |  | 2.5543e-06 |  | 0.0012541 |  | 0 |  | 0
| #REF! |  | 4.6682e-05 |  | -5.3477e-05 |  | 2.5315e-05 |  | -0.0010805 |  | 0 |  | -0.00020249 |  | 1.0805e-06 |  | 0.00064214 |  | 0 |  | #REF! |  | #REF! |  | 0.00079756 |  | 0.00027208 |  | #REF! |  | 0.00037447 |  | 0.00045101 |  | 8.4078e-07 |  | -0.00012231 |  | -0.00012231 |  | 0.0013055 |  | 0.00014817 |  | 0 |  | 0.0012254 |  | 0 |  | 0
| #REF! |  | 8.9209e-05 |  | 4.9705e-05 |  | 2.5319e-05 |  | -0.0008507 |  | 0 |  | -0.00026462 |  | 1.0393e-06 |  | 0.00082823 |  | 0 |  | #REF! |  | #REF! |  | 0.00066276 |  | 0.00041574 |  | #REF! |  | 0.00053442 |  | 0.00068364 |  | 9.3118e-07 |  | 5.5704e-05 |  | 5.5704e-05 |  | 0.0011117 |  | 0.00064961 |  | 0 |  | 0.0012052 |  | 0 |  | 0
| #REF! |  | 6.7035e-05 |  | 0.00018066 |  | 5.9445e-05 |  | -0.0005147 |  | 0 |  | -0.00020772 |  | 1.0338e-06 |  | 0.00082826 |  | 0 |  | #REF! |  | #REF! |  | 0.00066277 |  | 0.00041584 |  | #REF! |  | 0.00053443 |  | 0.00068366 |  | 9.829e-07 |  | 0.00059407 |  | 0.00059407 |  | 0.0013974 |  | 0.00053935 |  | 8.5147e-07 |  | 0.0012111 |  | 0 |  | 0
| #REF! |  | -7.3219e-06 |  | -1.8289e-05 |  | 5.9454e-05 |  | -0.00056294 |  | 0 |  | -0.00028401 |  | 1.0345e-06 |  | 0.0004816 |  | 0 |  | #REF! |  | #REF! |  | 0.00045319 |  | 0.00033675 |  | #REF! |  | 0.00011894 |  | 0.00026293 |  | 9.252e-07 |  | 0.00044752 |  | 0.00044752 |  | 0.0014193 |  | -0.00043356 |  | 8.5147e-07 |  | 0.0012246 |  | 0 |  | 0
| #REF! |  | -4.176e-06 |  | -0.0001585 |  | 0.0001016 |  | -0.00099086 |  | 0 |  | -0.00032856 |  | 1.1016e-06 |  | 0.00048162 |  | 0 |  | #REF! |  | #REF! |  | 0.0004532 |  | 0.00033675 |  | #REF! |  | 0.00011894 |  | 0.00026294 |  | 7.3724e-07 |  | 4.9655e-05 |  | 4.9655e-05 |  | 0.0011453 |  | -0.00038286 |  | 0 |  | 0.0012321 |  | 0 |  | 0
| #REF! |  | -3.6034e-05 |  | -8.7625e-05 |  | 0.00010161 |  | -0.00062036 |  | 0 |  | -0.00024696 |  | 1.0962e-06 |  | 0.00038493 |  | 0 |  | #REF! |  | #REF! |  | 0.00048181 |  | 0.00037692 |  | #REF! |  | 0.00027165 |  | 0.00064697 |  | 6.7215e-07 |  | -0.00035243 |  | -0.00035243 |  | 0.0011647 |  | -0.00052132 |  | 0 |  | 0.001244 |  | 0 |  | 0
| #REF! |  | -4.2199e-05 |  | 1.3807e-05 |  | 7.3672e-05 |  | -6.2175e-05 |  | 0 |  | -0.00021668 |  | 1.1084e-06 |  | 0.00038494 |  | 0 |  | #REF! |  | #REF! |  | 0.00048182 |  | 0.00037692 |  | #REF! |  | 0.00027166 |  | 0.00064699 |  | 7.0469e-07 |  | -7.751e-05 |  | -7.751e-05 |  | 0.0015322 |  | -0.00061515 |  | 0 |  | 0.0012457 |  | 0 |  | 0
| #REF! |  | 8.2412e-05 |  | -0.00010162 |  | 7.3677e-05 |  | -0.00021172 |  | 0 |  | -0.00028728 |  | 1.0963e-06 |  | 0.00025946 |  | 0 |  | #REF! |  | #REF! |  | 0.00015847 |  | 0.00018569 |  | #REF! |  | 0.00021183 |  | 0.00027093 |  | 8.9273e-07 |  | -3.6335e-06 |  | -3.6335e-06 |  | 0.0016417 |  | -0.00016414 |  | 5.6765e-07 |  | 0.0012414 |  | 0 |  | 0
| #REF! |  | 0.00013979 |  | -0.00012601 |  | 0.00010925 |  | -0.00071738 |  | 0 |  | -0.00028132 |  | 1.0549e-06 |  | 0.00025947 |  | 0 |  | #REF! |  | #REF! |  | 0.00015847 |  | 0.00018569 |  | #REF! |  | 0.00021183 |  | 0.00027094 |  | 9.511e-07 |  | -0.00032338 |  | -0.00032338 |  | 0.001544 |  | -0.00027617 |  | 5.6768e-07 |  | 0.0012355 |  | 0 |  | 0
| #REF! |  | 4.6091e-05 |  | -9.7835e-05 |  | 0.00010927 |  | -0.001 |  | 0 |  | -0.00024148 |  | 1.023e-06 |  | 0.00030949 |  | 0 |  | #REF! |  | #REF! |  | 0.00034769 |  | 0.00017365 |  | #REF! |  | 0.00022673 |  | 0.00031746 |  | 9.3782e-07 |  | -5.4504e-05 |  | -5.4504e-05 |  | 0.0014049 |  | -0.00060335 |  | 0 |  | 0.0012338 |  | 0 |  | 0
| #REF! |  | -2.4488e-05 |  | -5.9144e-05 |  | 8.513e-05 |  | -0.00084442 |  | 0 |  | -0.00024557 |  | 1.0041e-06 |  | 0.00030949 |  | 0 |  | #REF! |  | #REF! |  | 0.0003477 |  | 0.00017361 |  | #REF! |  | 0.00022673 |  | 0.00031747 |  | 9.638e-07 |  | 9.5689e-05 |  | 9.5689e-05 |  | 0.0010864 |  | -0.0003627 |  | 2.5546e-06 |  | 0.0012389 |  | 0 |  | 0
| #REF! |  | 8.1755e-05 |  | -3.5053e-05 |  | 8.5144e-05 |  | -0.00016477 |  | 0 |  | -0.00027753 |  | 1.0928e-06 |  | 0.00022305 |  | 0 |  | #REF! |  | #REF! |  | 0 |  | 0.00014187 |  | #REF! |  | 0.00025355 |  | 0.00030389 |  | 9.9626e-07 |  | -0.00030242 |  | -0.00030242 |  | 0.0010273 |  | -1.4015e-05 |  | 2.5546e-06 |  | 0.0012506 |  | 0 |  | 0
| #REF! |  | 4.0046e-05 |  | -3.7653e-05 |  | 2.0936e-05 |  | 4.0728e-05 |  | 0 |  | -0.00033672 |  | 1.1505e-06 |  | 0.00022306 |  | 0 |  | #REF! |  | #REF! |  | 0 |  | 0.00014187 |  | #REF! |  | 0.00025356 |  | 0.0003039 |  | 1.0023e-06 |  | -0.00027698 |  | -0.00027698 |  | 0.001276 |  | -0.00034924 |  | 0 |  | 0.0012608 |  | 0 |  | 0
| #REF! |  | -6.7637e-05 |  | -6.617e-05 |  | 2.0937e-05 |  | -0.00036448 |  | 0 |  | -0.00025381 |  | 1.1424e-06 |  | 0.0003165 |  | 0 |  | #REF! |  | #REF! |  | 0.00014183 |  | 0.00021524 |  | #REF! |  | 3.7568e-05 |  | 0.00034833 |  | 8.728e-07 |  | -0.00030215 |  | -0.00030215 |  | 0.0013931 |  | 7.1348e-05 |  | 0 |  | 0.0012608 |  | 0 |  | 0
| #REF! |  | -3.334e-05 |  | -0.00018637 |  | 0.00011694 |  | -0.00063297 |  | 0 |  | -0.00023131 |  | 1.1119e-06 |  | 0.00031651 |  | 0 |  | #REF! |  | #REF! |  | 0.00014183 |  | 0.00021524 |  | #REF! |  | 3.7569e-05 |  | 0.00034834 |  | 8.6018e-07 |  | -0.00045237 |  | -0.00045237 |  | 0.0013543 |  | -0.00062888 |  | 0 |  | 0.0012557 |  | 0 |  | 0
| #REF! |  | 9.328e-05 |  | -0.0001322 |  | 0.00011695 |  | -0.0008153 |  | 0 |  | -0.00026053 |  | 1.0895e-06 |  | 0.00055146 |  | 0 |  | #REF! |  | #REF! |  | 0.00013156 |  | 0.00021739 |  | #REF! |  | 0.00015158 |  | 0.00055303 |  | 9.3789e-07 |  | -0.00010781 |  | -0.00010781 |  | 0.0012431 |  | -0.00083788 |  | 0 |  | 0.0012557 |  | 0 |  | 0
| #REF! |  | 2.2247e-05 |  | -0.00015803 |  | 0 |  | -0.00059392 |  | 0 |  | -0.00030377 |  | 9.8584e-07 |  | 0.00055148 |  | 0 |  | #REF! |  | #REF! |  | 0.00013157 |  | 0.00021739 |  | #REF! |  | 0.00015159 |  | 0.00055305 |  | 1.0933e-06 |  | -3.6342e-05 |  | -3.6342e-05 |  | 0.0011428 |  | -0.00098481 |  | 0 |  | 0.0012524 |  | 0 |  | 0
| #REF! |  | 4.5379e-05 |  | -0.00018406 |  | 0 |  | -0.00028639 |  | 0 |  | -0.00024393 |  | 9.3096e-07 |  | 0.00019141 |  | 0 |  | #REF! |  | #REF! |  | 0.00073944 |  | 0.00010074 |  | #REF! |  | 0.00047418 |  | 0.00040851 |  | 1.1777e-06 |  | -0.00020109 |  | -0.00020109 |  | 0.0013265 |  | -0.00026465 |  | 0 |  | 0.0012245 |  | 0 |  | 0
| #REF! |  | 6.3197e-05 |  | -0.00013234 |  | 5.1817e-05 |  | -0.00033873 |  | 0 |  | -0.00019327 |  | 1.0408e-06 |  | 0.00019142 |  | 0 |  | #REF! |  | #REF! |  | 0.00073946 |  | 0.00010076 |  | #REF! |  | 0.00047419 |  | 0.00040852 |  | 1.126e-06 |  | -0.00012841 |  | -0.00012841 |  | 0.001249 |  | 0.00056844 |  | 0 |  | 0.001206 |  | 0 |  | 0
| #REF! |  | 8.5334e-05 |  | -0.00011971 |  | 5.1821e-05 |  | -0.00055918 |  | 0 |  | -0.00019326 |  | 1.1701e-06 |  | 0.00044699 |  | 0 |  | #REF! |  | #REF! |  | 0.00030968 |  | 0.0002451 |  | #REF! |  | 0.00041242 |  | 0.00033119 |  | 1.0289e-06 |  | -1.4537e-05 |  | -1.4537e-05 |  | 0.0013138 |  | -0.00045678 |  | 0 |  | 0.0012001 |  | 0 |  | 0
| #REF! |  | 0.00017 |  | -4.6936e-05 |  | 5.9539e-05 |  | -0.00053223 |  | 0 |  | -0.00019366 |  | 1.2339e-06 |  | 0.00044701 |  | 0 |  | #REF! |  | #REF! |  | 0.00030968 |  | 0.00024516 |  | #REF! |  | 0.00041243 |  | 0.0003312 |  | 9.1871e-07 |  | 4.7247e-05 |  | 4.7247e-05 |  | 0.0013644 |  | 8.6499e-05 |  | 0 |  | 0.0012009 |  | 0 |  | 0
| #REF! |  | 3.1252e-05 |  | 4.5029e-05 |  | 5.9548e-05 |  | -0.00084157 |  | 0 |  | -0.00016086 |  | 1.1911e-06 |  | 0.00040445 |  | 0 |  | #REF! |  | #REF! |  | 0.00073999 |  | 0.00027873 |  | #REF! |  | 0.00069689 |  | 0.00042679 |  | 8.3427e-07 |  | 0.00057185 |  | 0.00057185 |  | 0.0011714 |  | 0.0010052 |  | 0 |  | 0.0012009 |  | 0 |  | 0
| #REF! |  | -0.00011117 |  | -7.1973e-05 |  | 0.00011257 |  | -0.0009593 |  | 0 |  | -0.00011714 |  | 1.1702e-06 |  | 0.00040446 |  | 0 |  | #REF! |  | #REF! |  | 0.00074001 |  | 0.00027866 |  | #REF! |  | 0.00069691 |  | 0.0004268 |  | 7.8917e-07 |  | 0.00049916 |  | 0.00049916 |  | 0.0014706 |  | 0.00085166 |  | 0 |  | 0.0012034 |  | 0 |  | 0
| #REF! |  | -0.00014543 |  | -0.0001669 |  | 0.00011259 |  | -0.00070405 |  | 0 |  | -0.00025543 |  | 1.175e-06 |  | 0.00023861 |  | 0 |  | #REF! |  | #REF! |  | 0.00012528 |  | 0.00010983 |  | #REF! |  | 0.00039305 |  | 0.00058891 |  | 8.2172e-07 |  | -0.00030283 |  | -0.00030283 |  | 0.0017158 |  | -0.00014512 |  | 0 |  | 0.0012186 |  | 0 |  | 0
| #REF! |  | 1.9532e-05 |  | 6.0081e-06 |  | 0.00014249 |  | -0.0009429 |  | 0 |  | -0.00033025 |  | 1.1906e-06 |  | 0.00023861 |  | 0 |  | #REF! |  | #REF! |  | 0.00012528 |  | 0.00010983 |  | #REF! |  | 0.00039306 |  | 0.00058893 |  | 9.8979e-07 |  | -0.00024226 |  | -0.00024226 |  | 0.0013189 |  | -0.00025156 |  | 8.5162e-07 |  | 0.0012304 |  | 0 |  | 0
| #REF! |  | 0.00010369 |  | 4.402e-06 |  | 0.0001425 |  | -0.00064561 |  | 0 |  | -0.00017246 |  | 1.2048e-06 |  | 0.00024112 |  | 0 |  | #REF! |  | #REF! |  | 0.00022087 |  | 9.4077e-05 |  | #REF! |  | 0 |  | 0.00067794 |  | 1.3133e-06 |  | 0.00014418 |  | 0.00014418 |  | 0.0012709 |  | -0.00010186 |  | 8.5162e-07 |  | 0.001238 |  | 0 |  | 0
| #REF! |  | 6.4369e-05 |  | -0.00010726 |  | 9.2893e-05 |  | -9.824e-05 |  | 0 |  | -0.00022847 |  | 1.1723e-06 |  | 0.00024113 |  | 0 |  | #REF! |  | #REF! |  | 0.00022088 |  | 9.4101e-05 |  | #REF! |  | 0 |  | 0.00067796 |  | 1.4236e-06 |  | 0.00016721 |  | 0.00016721 |  | 0.0013096 |  | 8.5757e-05 |  | 0 |  | 0.0012397 |  | 0 |  | 0
| #REF! |  | -3.5915e-06 |  | -3.652e-05 |  | 9.29e-05 |  | 2.7783e-05 |  | 0 |  | -0.00031251 |  | 1.1743e-06 |  | 0.00038668 |  | 0 |  | #REF! |  | #REF! |  | 0.00075034 |  | 0.00039589 |  | #REF! |  | 0.00048312 |  | 0.00044232 |  | 1.2807e-06 |  | 3.1503e-05 |  | 3.1503e-05 |  | 0.0011545 |  | -0.00080213 |  | 0 |  | 0.0012354 |  | 0 |  | 0
| #REF! |  | -1.0296e-05 |  | -8.21e-05 |  | 7.3817e-05 |  | -0.00034914 |  | 0 |  | -0.00017088 |  | 1.1391e-06 |  | 0.00038669 |  | 0 |  | #REF! |  | #REF! |  | 0.00075036 |  | 0.00039599 |  | #REF! |  | 0.00048313 |  | 0.00044233 |  | 1.0409e-06 |  | -0.00021689 |  | -0.00021689 |  | 0.0014377 |  | -0.00083914 |  | 0 |  | 0.0012321 |  | 0 |  | 0
| #REF! |  | -1.5102e-05 |  | -0.00013536 |  | 7.3822e-05 |  | -0.00062311 |  | 0 |  | -0.00013858 |  | 1.0395e-06 |  | 0.00037955 |  | 0 |  | #REF! |  | #REF! |  | 0.00012249 |  | 0.00015111 |  | #REF! |  | 0.000442 |  | 0.00051079 |  | 8.9221e-07 |  | -0.00013693 |  | -0.00013693 |  | 0.00142 |  | 0.0003423 |  | 0 |  | 0.0012414 |  | 0 |  | 0
| #REF! |  | 4.1999e-06 |  | -0.00012967 |  | 6.2906e-05 |  | -0.00049181 |  | 0 |  | -7.9778e-05 |  | 9.0528e-07 |  | 0.00037956 |  | 0 |  | #REF! |  | #REF! |  | 0.00012249 |  | 0.00015115 |  | #REF! |  | 0.00044201 |  | 0.0005108 |  | 8.277e-07 |  | -3.8776e-05 |  | -3.8776e-05 |  | 0.0011579 |  | 0.00067362 |  | 0 |  | 0.0012565 |  | 0 |  | 0
| #REF! |  | 6.6402e-05 |  | -0.00024283 |  | 6.2911e-05 |  | -0.00017086 |  | 0 |  | -0.00014635 |  | 9.1146e-07 |  | 0.00021352 |  | 0 |  | #REF! |  | #REF! |  | 0.00045132 |  | 0.00011971 |  | #REF! |  | 0.00037244 |  | 0.00040804 |  | 6.9224e-07 |  | 1.2117e-06 |  | 1.2117e-06 |  | 0.0012928 |  | 0.00061982 |  | 0 |  | 0.0012734 |  | 0 |  | 0
| #REF! |  | 4.5536e-05 |  | -0.00020779 |  | 4.1944e-05 |  | -0.00026442 |  | 0 |  | -0.00025842 |  | 1.0883e-06 |  | 0.00021352 |  | 0 |  | #REF! |  | #REF! |  | 0.00045133 |  | 0.00011971 |  | #REF! |  | 0.00037245 |  | 0.00040805 |  | 6.3378e-07 |  | 0.00020116 |  | 0.00020116 |  | 0.0014848 |  | 0.00034862 |  | 0 |  | 0.001275 |  | 0 |  | 0
| #REF! |  | 3.619e-05 |  | -6.8215e-05 |  | 4.1951e-05 |  | -0.00011469 |  | 0 |  | -0.00023753 |  | 1.2007e-06 |  | 0.00039264 |  | 0 |  | #REF! |  | #REF! |  | 0.00043768 |  | 0.0002257 |  | #REF! |  | 0.00042039 |  | 0.00030385 |  | 9.5059e-07 |  | -0.00015605 |  | -0.00015605 |  | 0.0012894 |  | 0.0010357 |  | 0 |  | 0.0012667 |  | 0 |  | 0
| #REF! |  | -7.8396e-06 |  | -1.8343e-05 |  | 5.6307e-05 |  | 0.00010007 |  | 0 |  | -0.00029054 |  | 1.2151e-06 |  | 0.00039265 |  | 0 |  | #REF! |  | #REF! |  | 0.00043769 |  | 0.0002257 |  | #REF! |  | 0.00042041 |  | 0.00030385 |  | 1.3911e-06 |  | -0.00056811 |  | -0.00056811 |  | 0.0013652 |  | 0.00058147 |  | 0 |  | 0.0012607 |  | 0 |  | 0
| #REF! |  | -1.7403e-05 |  | -5.623e-05 |  | 5.6307e-05 |  | -0.00065643 |  | 0 |  | -0.00028873 |  | 1.213e-06 |  | 0.0005018 |  | 0 |  | #REF! |  | #REF! |  | 0.00032856 |  | 0.00022056 |  | #REF! |  | 0.0001355 |  | 0.00038576 |  | 1.5273e-06 |  | -0.0004496 |  | -0.0004496 |  | 0.0015043 |  | -0.00093843 |  | 0 |  | 0.0012608 |  | 0 |  | 0
| #REF! |  | 7.403e-05 |  | -0.00012262 |  | 9.6157e-05 |  | -0.00075281 |  | 0 |  | -0.00034458 |  | 1.2192e-06 |  | 0.00050182 |  | 0 |  | #REF! |  | #REF! |  | 0.00032857 |  | 0.00022056 |  | #REF! |  | 0.0001355 |  | 0.00038577 |  | 1.3394e-06 |  | -0.00051263 |  | -0.00051263 |  | 0.0013037 |  | -0.00051905 |  | 0 |  | 0.001259 |  | 0 |  | 0
| #REF! |  | 0.000169 |  | -0.00014447 |  | 9.6164e-05 |  | -0.00040386 |  | 0 |  | -0.00036014 |  | 1.194e-06 |  | 0.00032999 |  | 0 |  | #REF! |  | #REF! |  | 0.00015831 |  | 5.4469e-05 |  | #REF! |  | 6.1333e-05 |  | 0.0004575 |  | 1.0935e-06 |  | -0.0001721 |  | -0.0001721 |  | 0.0012354 |  | -0.00052133 |  | 0 |  | 0.0012497 |  | 0 |  | 0
| #REF! |  | 0.0001705 |  | -9.5032e-05 |  | 0.00010382 |  | -0.00026335 |  | 0 |  | -0.00028371 |  | 1.0836e-06 |  | 0.00033 |  | 0 |  | #REF! |  | #REF! |  | 0.00015831 |  | 5.4456e-05 |  | #REF! |  | 6.1335e-05 |  | 0.00045751 |  | 1.061e-06 |  | 0.00016483 |  | 0.00016483 |  | 0.0012118 |  | -0.0010575 |  | 8.5172e-07 |  | 0.001243 |  | 0 |  | 0
| #REF! |  | 8.2704e-05 |  | 1.5887e-06 |  | 0.00010382 |  | -0.00039871 |  | 0 |  | -0.00020762 |  | 9.7312e-07 |  | 0.00075796 |  | 0 |  | #REF! |  | #REF! |  | 0.00043159 |  | 0.00038318 |  | #REF! |  | 0.00030733 |  | 0.00042034 |  | 1.0284e-06 |  | -0.00018785 |  | -0.00018785 |  | 0.0012532 |  | 0.00043523 |  | 8.5172e-07 |  | 0.0012397 |  | 0 |  | 0
| #REF! |  | -4.3604e-05 |  | -3.4941e-05 |  | 7.2618e-05 |  | -0.00099489 |  | 0 |  | -0.00027515 |  | 1.0132e-06 |  | 0.00075798 |  | 0 |  | #REF! |  | #REF! |  | 0.0004316 |  | 0.00038318 |  | #REF! |  | 0.00030733 |  | 0.00042035 |  | 9.3813e-07 |  | -0.00019514 |  | -0.00019514 |  | 0.0012531 |  | 0.00085301 |  | 0 |  | 0.0012371 |  | 0 |  | 0
| #REF! |  | -0.0001165 |  | -0.00010007 |  | 7.2629e-05 |  | -0.0010632 |  | 0 |  | -0.00030687 |  | 1.0979e-06 |  | 2.8625e-05 |  | 0 |  | #REF! |  | #REF! |  | 0.00061073 |  | 0.00033576 |  | #REF! |  | 0.00021492 |  | 0.00054717 |  | 9.5075e-07 |  | 3.5148e-05 |  | 3.5148e-05 |  | 0.0011629 |  | -5.8424e-05 |  | 0 |  | 0.0012329 |  | 0 |  | 0
| #REF! |  | -1.6674e-05 |  | -9.7826e-05 |  | 9.175e-05 |  | -0.00071668 |  | 0 |  | -0.00028947 |  | 1.1392e-06 |  | 2.8626e-05 |  | 0 |  | #REF! |  | #REF! |  | 0.00061075 |  | 0.00033584 |  | #REF! |  | 0.00021492 |  | 0.00054718 |  | 8.6697e-07 |  | -3.3937e-05 |  | -3.3937e-05 |  | 0.0010728 |  | 0.00026732 |  | 0 |  | 0.0012346 |  | 0 |  | 0
| #REF! |  | 7.2945e-05 |  | -9.7064e-05 |  | 9.1757e-05 |  | -0.00037007 |  | 0 |  | -0.00018535 |  | 1.0437e-06 |  | 0.00035841 |  | 0 |  | #REF! |  | #REF! |  | 0.00035207 |  | 0.00023742 |  | #REF! |  | 0.00042756 |  | 0.00040946 |  | 7.5741e-07 |  | -9.212e-05 |  | -9.212e-05 |  | 0.0011242 |  | 0.0012729 |  | 0 |  | 0.0012405 |  | 0 |  | 0
| #REF! |  | 0.00017935 |  | -0.00014745 |  | 9.3038e-05 |  | -0.00065045 |  | 0 |  | -7.4099e-05 |  | 9.583e-07 |  | 0.00035842 |  | 0 |  | #REF! |  | #REF! |  | 0.00035208 |  | 0.00023736 |  | #REF! |  | 0.00042757 |  | 0.00040948 |  | 6.5975e-07 |  | -0.00028969 |  | -0.00028969 |  | 0.00098512 |  | -0.00032344 |  | 8.5177e-07 |  | 0.0012497 |  | 0 |  | 0
| #REF! |  | 0.00015472 |  | -0.00020974 |  | 9.3046e-05 |  | -0.00087555 |  | 0 |  | -0.00021543 |  | 9.4406e-07 |  | 0.00043744 |  | 0 |  | #REF! |  | #REF! |  | 0.00042875 |  | 6.0781e-05 |  | #REF! |  | 0.00018172 |  | 0.00044216 |  | 6.6639e-07 |  | -0.0002897 |  | -0.0002897 |  | 0.0010062 |  | -0.0022932 |  | 8.5177e-07 |  | 0.0012649 |  | 0 |  | 0
| #REF! |  | 0.00010229 |  | -0.00019141 |  | 3.5365e-05 |  | -0.00037458 |  | 0 |  | -0.00034902 |  | 9.7863e-07 |  | 0.00043745 |  | 0 |  | #REF! |  | #REF! |  | 0.00042876 |  | 6.0781e-05 |  | #REF! |  | 0.00018172 |  | 0.00044218 |  | 6.2121e-07 |  | -9.3336e-05 |  | -9.3336e-05 |  | 0.0011646 |  | -0.001122 |  | 0 |  | 0.0012725 |  | 0 |  | 0
| #REF! |  | 0.00011287 |  | -4.0078e-06 |  | 3.5371e-05 |  | 5.895e-05 |  | 0 |  | -0.00027785 |  | 1.0776e-06 |  | 0.00027217 |  | 0 |  | #REF! |  | #REF! |  | 0.00080212 |  | 0.00051566 |  | #REF! |  | 0.00055505 |  | 0.00041302 |  | 6.2719e-07 |  | -0.00011031 |  | -0.00011031 |  | 0.0010314 |  | 0.0019199 |  | 0 |  | 0.0012665 |  | 0 |  | 0
| #REF! |  | 2.1375e-05 |  | 0.00011653 |  | 7.6494e-05 |  | -0.00033162 |  | 0 |  | -0.00021315 |  | 1.1142e-06 |  | 0.00027218 |  | 0 |  | #REF! |  | #REF! |  | 0.00080214 |  | 0.00051553 |  | #REF! |  | 0.00055506 |  | 0.00041303 |  | 8.6039e-07 |  | -0.00036972 |  | -0.00036972 |  | 0.0010803 |  | 0.0021431 |  | 0 |  | 0.0012497 |  | 0 |  | 0
| #REF! |  | 6.2748e-06 |  | -3.054e-05 |  | 7.6506e-05 |  | -0.00068853 |  | 0 |  | -0.00030628 |  | 1.1156e-06 |  | 0.00025784 |  | 0 |  | #REF! |  | #REF! |  | 0.00045815 |  | 9.3098e-05 |  | #REF! |  | 0.00013615 |  | 0.00044827 |  | 1.0352e-06 |  | -0.00052612 |  | -0.00052612 |  | 0.0011705 |  | 0.00076666 |  | 0 |  | 0.0012329 |  | 0 |  | 0
| #REF! |  | 4.6071e-05 |  | -3.4741e-05 |  | 6.5035e-05 |  | -0.00083556 |  | 0 |  | -0.00029695 |  | 1.0301e-06 |  | 0.00025785 |  | 0 |  | #REF! |  | #REF! |  | 0.00045816 |  | 9.3098e-05 |  | #REF! |  | 0.00013615 |  | 0.00044828 |  | 9.1222e-07 |  | -0.00025215 |  | -0.00025215 |  | 0.0011199 |  | 0.00025269 |  | 0 |  | 0.0012269 |  | 0 |  | 0
| #REF! |  | 0.00014045 |  | -2.6006e-05 |  | 6.504e-05 |  | -0.00067945 |  | 0 |  | -0.00022529 |  | 1.0051e-06 |  | 0.00030903 |  | 0 |  | #REF! |  | #REF! |  | 0.00050203 |  | 0.00037998 |  | #REF! |  | 0.00030223 |  | 0.0007324 |  | 6.598e-07 |  | -0.00029095 |  | -0.00029095 |  | 0.0012447 |  | -0.0004922 |  | 0 |  | 0.0012295 |  | 0 |  | 0
| #REF! |  | 3.374e-05 |  | -9.3302e-05 |  | 6.1924e-05 |  | -0.00055483 |  | 0 |  | -0.00015449 |  | 1.0064e-06 |  | 0.00030903 |  | 0 |  | #REF! |  | #REF! |  | 0.00050204 |  | 0.00037998 |  | #REF! |  | 0.00030224 |  | 0.00073242 |  | 6.2055e-07 |  | -0.00026792 |  | -0.00026792 |  | 0.0016432 |  | -0.00096908 |  | 8.5182e-07 |  | 0.0012454 |  | 0 |  | 0
| #REF! |  | -0.00010149 |  | -8.755e-05 |  | 6.1929e-05 |  | -0.00084025 |  | 0 |  | -0.00018283 |  | 9.9904e-07 |  | 0.00060362 |  | 0 |  | #REF! |  | #REF! |  | 0.00016507 |  | 0.00015657 |  | #REF! |  | 0.00026979 |  | 0.00049983 |  | 7.6345e-07 |  | 3.8795e-05 |  | 3.8795e-05 |  | 0.0017469 |  | -0.0010859 |  | 1.4197e-06 |  | 0.0012666 |  | 0 |  | 0
| #REF! |  | -4.7843e-05 |  | -0.00010333 |  | 0.00012183 |  | -0.00089492 |  | 0 |  | -0.00028165 |  | 1.0275e-06 |  | 0.00060364 |  | 0 |  | #REF! |  | #REF! |  | 0.00016507 |  | 0.00015657 |  | #REF! |  | 0.0002698 |  | 0.00049985 |  | 8.4119e-07 |  | 4.9706e-05 |  | 4.9706e-05 |  | 0.0015244 |  | -0.00061073 |  | 1.4197e-06 |  | 0.0012909 |  | 0 |  | 0
| #REF! |  | 7.0659e-05 |  | -0.00019071 |  | 0.00012184 |  | -0.00098825 |  | 0 |  | -0.00026667 |  | 1.0933e-06 |  | 0.00037393 |  | 0 |  | #REF! |  | #REF! |  | 1.4469e-05 |  | 0.00020161 |  | #REF! |  | 0.00049184 |  | 0.00059705 |  | 8.1528e-07 |  | -8.3656e-05 |  | -8.3656e-05 |  | 0.0013896 |  | -0.00054402 |  | 8.5182e-07 |  | 0.0013079 |  | 0 |  | 0
| #REF! |  | 1.0238e-05 |  | -9.3076e-05 |  | 5.9731e-05 |  | -0.00085597 |  | 0 |  | -0.00018145 |  | 1.1881e-06 |  | 0.00037394 |  | 0 |  | #REF! |  | #REF! |  | 1.447e-05 |  | 0.00020156 |  | #REF! |  | 0.00049185 |  | 0.00059707 |  | 7.3754e-07 |  | -0.00034796 |  | -0.00034796 |  | 0.0016238 |  | -0.00043389 |  | 0 |  | 0.0013053 |  | 0 |  | 0
| #REF! |  | -0.0001034 |  | -2.6208e-05 |  | 5.974e-05 |  | -0.00089545 |  | 0 |  | -0.00028053 |  | 1.2058e-06 |  | 0.00044643 |  | 0 |  | #REF! |  | #REF! |  | 0.0005267 |  | 0.00035831 |  | #REF! |  | 0.0003033 |  | 0.00028331 |  | 5.7542e-07 |  | -0.00049468 |  | -0.00049468 |  | 0.001821 |  | -0.00011735 |  | 0 |  | 0.0012952 |  | 0 |  | 0
| #REF! |  | 1.5536e-05 |  | -9.1454e-05 |  | 6.7633e-05 |  | -0.00022499 |  | 0 |  | -0.00031116 |  | 1.1976e-06 |  | 0.00044645 |  | 0 |  | #REF! |  | #REF! |  | 0.0007402 |  | 0.00035822 |  | #REF! |  | 0.00030331 |  | 0.00028332 |  | 5.0432e-07 |  | -0.00012731 |  | -0.00012731 |  | 0.0016625 |  | 0.00055082 |  | 0 |  | 0.0012867 |  | 0 |  | 0
| #REF! |  | 6.0857e-05 |  | -0.0001029 |  | 6.7639e-05 |  | 2.9248e-05 |  | 0 |  | -0.00028663 |  | 1.1943e-06 |  | 0.00024276 |  | 0 |  | #REF! |  | #REF! |  | 0.00075054 |  | 0.00020834 |  | #REF! |  | 0.00049438 |  | 0.00015215 |  | 6.4656e-07 |  | 0.00012367 |  | 0.00012367 |  | 0.0016669 |  | 0.00095631 |  | 0 |  | 0.0012902 |  | 0 |  | 0
| #REF! |  | 6.0107e-05 |  | -8.0167e-05 |  | 9.3815e-05 |  | -0.00086894 |  | 0 |  | -0.00048698 |  | 1.1705e-06 |  | 0.00024277 |  | 0 |  | #REF! |  | #REF! |  | 0.00053707 |  | 0.00020834 |  | #REF! |  | 0.00049439 |  | 0.00015216 |  | 9.3821e-07 |  | -0.0002316 |  | -0.0002316 |  | 0.0015412 |  | 0.0011087 |  | 0 |  | 0.0013086 |  | 0 |  | 0
| #REF! |  | 8.8285e-05 |  | -2.8746e-05 |  | 9.3815e-05 |  | -0.00082256 |  | 0 |  | -0.00032386 |  | 1.0763e-06 |  | 0.00074667 |  | 0 |  | #REF! |  | #REF! |  | 0.00025057 |  | 8.5739e-05 |  | #REF! |  | 0.00011677 |  | 0.00028292 |  | 1.0937e-06 |  | -0.00010064 |  | -0.00010064 |  | 0.0014224 |  | 0.0013104 |  | 0 |  | 0.0013432 |  | 0 |  | 0
| #REF! |  | 8.3159e-05 |  | -0.00012472 |  | 0.00011936 |  | -0.00050242 |  | 0 |  | -0.00025076 |  | 1.0018e-06 |  | 0.00074669 |  | 0 |  | #REF! |  | #REF! |  | 0.00025058 |  | 8.574e-05 |  | #REF! |  | 0.00011677 |  | 0.00028293 |  | 9.5091e-07 |  | 0.00010185 |  | 0.00010185 |  | 0.0016979 |  | 0.0012626 |  | 0 |  | 0.0013803 |  | 0 |  | 0
| #REF! |  | 9.4854e-05 |  | -0.00019069 |  | 0.00011937 |  | -0.00041869 |  | 0 |  | -0.00026298 |  | 1.0113e-06 |  | 0.00027137 |  | 0 |  | #REF! |  | #REF! |  | 4.4827e-05 |  | 0.00019672 |  | #REF! |  | 5.1615e-05 |  | 0.00031601 |  | 8.0206e-07 |  | 0.00031891 |  | 0.00031891 |  | 0.0018227 |  | 0.00087015 |  | 5.6791e-07 |  | 0.0013921 |  | 0 |  | 0
| #REF! |  | 0.0001139 |  | -0.00014165 |  | 8.7461e-05 |  | -0.00050689 |  | 0 |  | -0.00022071 |  | 1.0479e-06 |  | 0.00027138 |  | 0 |  | #REF! |  | #REF! |  | 4.4828e-05 |  | 0.00019672 |  | #REF! |  | 5.1617e-05 |  | 0.00031601 |  | 8.2133e-07 |  | 0.00088106 |  | 0.00088106 |  | 0.0017257 |  | 0.0005166 |  | 5.6795e-07 |  | 0.0013803 |  | 0 |  | 0
| #REF! |  | 9.5424e-05 |  | -0.00012409 |  | 8.7468e-05 |  | -0.00030945 |  | 0 |  | -0.00032196 |  | 1.0905e-06 |  | 0.00045145 |  | 0 |  | #REF! |  | #REF! |  | 0.0003396 |  | 0.00020665 |  | #REF! |  | 0.00040771 |  | 0.00023288 |  | 9.0565e-07 |  | 0.00029781 |  | 0.00029781 |  | 0.0015563 |  | 0.0010319 |  | 0 |  | 0.0013692 |  | 0 |  | 0
| #REF! |  | 8.8867e-05 |  | -9.2593e-05 |  | 3.7644e-05 |  | -0.00050589 |  | 0 |  | -0.00026336 |  | 1.1462e-06 |  | 0.00045146 |  | 0 |  | #REF! |  | #REF! |  | 0.00033961 |  | 0.0002066 |  | #REF! |  | 0.00040772 |  | 0.00023289 |  | 1.0419e-06 |  | -0.00017948 |  | -0.00017948 |  | 0.0013996 |  | 0.00046028 |  | 0 |  | 0.0013693 |  | 0 |  | 0
| #REF! |  | 9.6541e-05 |  | -0.00010912 |  | 3.7647e-05 |  | -0.001037 |  | 0 |  | -0.00024075 |  | 1.2032e-06 |  | 8.4483e-06 |  | 0 |  | #REF! |  | #REF! |  | 0.00059963 |  | 7.3131e-05 |  | #REF! |  | 0.00019198 |  | 0.0007086 |  | 1.0871e-06 |  | -1.0914e-05 |  | -1.0914e-05 |  | 0.0015168 |  | 2.569e-05 |  | 0 |  | 0.0013693 |  | 0 |  | 0
| #REF! |  | -6.5163e-06 |  | -5.5306e-05 |  | 3.3223e-05 |  | -0.00064192 |  | 0 |  | -0.00031924 |  | 1.1111e-06 |  | 8.4485e-06 |  | 0 |  | #REF! |  | #REF! |  | 0.00059965 |  | 7.3131e-05 |  | #REF! |  | 0.00019199 |  | 0.00070862 |  | 1.1131e-06 |  | -0.00015281 |  | -0.00015281 |  | 0.0015269 |  | 0.00029386 |  | 0 |  | 0.0013592 |  | 0 |  | 0
| #REF! |  | -3.1774e-05 |  | 6.4413e-05 |  | 3.3223e-05 |  | -0.00046311 |  | 0 |  | -0.00034335 |  | 9.4829e-07 |  | 0.0002718 |  | 0 |  | #REF! |  | #REF! |  | 0.00052871 |  | 0.00051484 |  | #REF! |  | 0.00065211 |  | 0.00036924 |  | 1.0027e-06 |  | -0.0002474 |  | -0.0002474 |  | 0.0015807 |  | 0.00048378 |  | 5.6795e-07 |  | 0.0013498 |  | 0 |  | 0
| #REF! |  | 5.684e-05 |  | -7.4448e-05 |  | 6.7707e-05 |  | -0.00079653 |  | 0 |  | -0.00023638 |  | 8.5271e-07 |  | 0.0002718 |  | 0 |  | #REF! |  | #REF! |  | 0.00052873 |  | 0.00051497 |  | #REF! |  | 0.00065213 |  | 0.00036925 |  | 8.7316e-07 |  | -0.00073735 |  | -0.00073735 |  | 0.0015884 |  | 0.00098608 |  | 5.6795e-07 |  | 0.001339 |  | 0 |  | 0
| #REF! |  | 0.00010308 |  | -0.00012332 |  | 6.7713e-05 |  | -0.00053671 |  | 0 |  | -0.00011752 |  | 8.46e-07 |  | 0.0006201 |  | 0 |  | #REF! |  | #REF! |  | 0 |  | 0.00040422 |  | #REF! |  | 0.00077335 |  | 0.00068647 |  | 8.6061e-07 |  | -0.000587 |  | -0.000587 |  | 0.0014594 |  | 0.00092604 |  | 0 |  | 0.0013271 |  | 0 |  | 0
| #REF! |  | 6.5065e-05 |  | 5.508e-06 |  | 4.4311e-05 |  | -0.00040135 |  | 0 |  | -0.00016724 |  | 8.8999e-07 |  | 0.00062011 |  | 0 |  | #REF! |  | #REF! |  | 0 |  | 0.00040422 |  | #REF! |  | 0.00077337 |  | 0.00068649 |  | 9.5755e-07 |  | -3.032e-05 |  | -3.032e-05 |  | 0.0016491 |  | 0.0016079 |  | 0 |  | 0.0013238 |  | 0 |  | 0
| #REF! |  | 8.6937e-05 |  | 2.7522e-06 |  | 4.4318e-05 |  | -0.00054859 |  | 0 |  | -0.00026683 |  | 9.1244e-07 |  | 0.00046582 |  | 0 |  | #REF! |  | #REF! |  | 0.00032146 |  | 0.00023328 |  | #REF! |  | 0.00031492 |  | 0.00026607 |  | 1.0547e-06 |  | -0.0001419 |  | -0.0001419 |  | 0.0019481 |  | 0.0023032 |  | 0 |  | 0.0013397 |  | 0 |  | 0
| #REF! |  | 9.6961e-05 |  | -5.9599e-05 |  | 2.5483e-05 |  | -0.00021768 |  | 0 |  | -0.00042116 |  | 9.3405e-07 |  | 0.00046583 |  | 0 |  | #REF! |  | #REF! |  | 0.00032147 |  | 0.00023323 |  | #REF! |  | 0.00031493 |  | 0.00026608 |  | 9.4493e-07 |  | 6.9135e-05 |  | 6.9135e-05 |  | 0.0020062 |  | 0.0015579 |  | 0 |  | 0.0013675 |  | 0 |  | 0
| #REF! |  | -3.855e-05 |  | -7.7994e-05 |  | 2.5487e-05 |  | -0.00063271 |  | 0 |  | -0.00029176 |  | 9.8294e-07 |  | 0.00014372 |  | 0 |  | #REF! |  | #REF! |  | 0.000523 |  | 0.00030043 |  | #REF! |  | 0.00022353 |  | 0.00048776 |  | 8.0944e-07 |  | 7.0348e-05 |  | 7.0348e-05 |  | 0.0019321 |  | 0.0012578 |  | 5.6798e-07 |  | 0.0014147 |  | 0 |  | 0
| #REF! |  | 6.032e-06 |  | -5.762e-05 |  | 4.4325e-05 |  | -0.00073765 |  | 0 |  | -0.00015069 |  | 1.0555e-06 |  | 0.00014372 |  | 0 |  | #REF! |  | #REF! |  | 0.00052301 |  | 0.0003005 |  | #REF! |  | 0.00022353 |  | 0.00048777 |  | 7.1839e-07 |  | 8.4903e-06 |  | 8.4903e-06 |  | 0.0019819 |  | 0.0008786 |  | 5.6801e-07 |  | 0.0014603 |  | 0 |  | 0
| #REF! |  | 4.917e-05 |  | -3.9469e-05 |  | 4.4332e-05 |  | -0.00055878 |  | 0 |  | -0.00016612 |  | 1.109e-06 |  | 0.0001321 |  | 0 |  | #REF! |  | #REF! |  | 0.00016356 |  | 0.00021929 |  | #REF! |  | 0.00027294 |  | 0.00074807 |  | 7.8285e-07 |  | 0.00013706 |  | 0.00013706 |  | 0.0017374 |  | 0.00052064 |  | 0 |  | 0.0015091 |  | 0 |  | 0
| #REF! |  | 6.3079e-06 |  | -3.5588e-05 |  | 0.00012273 |  | -0.00043146 |  | 0 |  | -0.00017915 |  | 1.0907e-06 |  | 0.0001321 |  | 0 |  | #REF! |  | #REF! |  | 0.00016356 |  | 0.00021923 |  | #REF! |  | 0.00027295 |  | 0.00074809 |  | 8.2871e-07 |  | 0.00023896 |  | 0.00023896 |  | 0.0018343 |  | 0.0011454 |  | 0 |  | 0.0015639 |  | 0 |  | 0
| #REF! |  | 0.00013275 |  | -9.1169e-05 |  | 0.00012275 |  | -0.00062325 |  | 0 |  | -0.0002586 |  | 1.0656e-06 |  | 0.00050393 |  | 0 |  | #REF! |  | #REF! |  | 0.00091046 |  | 0.00050096 |  | #REF! |  | 0.0006858 |  | 0.00034799 |  | 8.2871e-07 |  | -0.00012202 |  | -0.00012202 |  | 0.0019287 |  | 0.00027223 |  | 0 |  | 0.0016355 |  | 0 |  | 0
| #REF! |  | 0.00015625 |  | -0.00014407 |  | 7.4159e-05 |  | -0.00099014 |  | 0 |  | -0.00025529 |  | 1.0955e-06 |  | 0.00050394 |  | 0 |  | #REF! |  | #REF! |  | 0.00091048 |  | 0.00050096 |  | #REF! |  | 0.00068582 |  | 0.000348 |  | 8.2206e-07 |  | -0.00025911 |  | -0.00025911 |  | 0.0019835 |  | 0.00056365 |  | 0 |  | 0.0017147 |  | 0 |  | 0
| #REF! |  | 9.9059e-05 |  | -0.00018209 |  | 7.417e-05 |  | -0.00078834 |  | 0 |  | -0.00021829 |  | 1.0983e-06 |  | 0.00019984 |  | 0 |  | #REF! |  | #REF! |  | 0.0006583 |  | 0 |  | #REF! |  | 0.00046507 |  | 0.00043191 |  | 8.4805e-07 |  | 0.00020258 |  | 0.00020258 |  | 0.0022017 |  | 0.0015445 |  | 5.6801e-07 |  | 0.0017644 |  | 0 |  | 0
| #REF! |  | 1.3126e-05 |  | -0.00014286 |  | 0.00011509 |  | -5.2593e-05 |  | 0 |  | -0.00025761 |  | 1.0494e-06 |  | 0.00019985 |  | 0 |  | #REF! |  | #REF! |  | 0.00065831 |  | 0 |  | #REF! |  | 0.00046508 |  | 0.00043192 |  | 9.1909e-07 |  | 0.00032874 |  | 0.00032874 |  | 0.0023305 |  | 0.00075358 |  | 3.1241e-06 |  | 0.0017812 |  | 0 |  | 0
| #REF! |  | -0.00012026 |  | 4.726e-05 |  | 0.00011511 |  | 0.00019049 |  | 0 |  | -0.00021586 |  | 1.0122e-06 |  | 0.00063022 |  | 0 |  | #REF! |  | #REF! |  | 0.0008336 |  | 0.000476 |  | #REF! |  | 0.0005408 |  | 0.00068057 |  | 1.0029e-06 |  | 0.00058593 |  | 0.00058593 |  | 0.0020635 |  | 0.00025381 |  | 2.5561e-06 |  | 0.0017779 |  | 0 |  | 0
| #REF! |  | -5.6598e-05 |  | -2.0441e-05 |  | 6.0994e-05 |  | -0.00017306 |  | 0 |  | -0.0002133 |  | 1.0053e-06 |  | 0.00063024 |  | 0 |  | #REF! |  | #REF! |  | 0.00083362 |  | 0.00047588 |  | #REF! |  | 0.00054081 |  | 0.00068059 |  | 1.0806e-06 |  | -9.8265e-05 |  | -9.8265e-05 |  | 0.0017374 |  | -0.00076347 |  | 0 |  | 0.0017956 |  | 0 |  | 0
| #REF! |  | 4.5801e-06 |  | -8.9385e-05 |  | 6.0999e-05 |  | -0.00034027 |  | 0 |  | -0.00028196 |  | 1.0379e-06 |  | 0.00041904 |  | 0 |  | #REF! |  | #REF! |  | 0.00048405 |  | 0.00032837 |  | #REF! |  | 0.00026978 |  | 0.00049916 |  | 1.1651e-06 |  | -0.00058229 |  | -0.00058229 |  | 0.0020307 |  | -0.00047131 |  | 0 |  | 0.0018596 |  | 0 |  | 0
| #REF! |  | -5.4988e-06 |  | -0.00014309 |  | 0.00010619 |  | -0.0010103 |  | 0 |  | -0.00025815 |  | 1.0271e-06 |  | 0.00041905 |  | 0 |  | #REF! |  | #REF! |  | 0.00048406 |  | 0.00032846 |  | #REF! |  | 0.00026978 |  | 0.00049917 |  | 1.1717e-06 |  | -6.066e-05 |  | -6.066e-05 |  | 0.0022968 |  | -1.3516e-06 |  | 0 |  | 0.0019362 |  | 0 |  | 0
| #REF! |  | -1.0718e-05 |  | -0.00011537 |  | 0.00012176 |  | -0.001211 |  | 0 |  | -0.00017401 |  | 9.9454e-07 |  | 0.00039247 |  | 0 |  | #REF! |  | #REF! |  | 0.00034463 |  | 0.00040341 |  | #REF! |  | 0.00048109 |  | 0.00070096 |  | 1.0102e-06 |  | -9.2203e-05 |  | -9.2203e-05 |  | 0.002334 |  | -0.00025027 |  | 0 |  | 0.0019734 |  | 0 |  | 0
| #REF! |  | 2.2829e-05 |  | 5.7785e-05 |  | 5.7726e-05 |  | -0.00053703 |  | 0 |  | -0.00013014 |  | 9.4573e-07 |  | 0.00039248 |  | 0 |  | #REF! |  | #REF! |  | 0.00034464 |  | 0.00040331 |  | #REF! |  | 0.0004811 |  | 0.00070098 |  | 7.6364e-07 |  | -0.00034334 |  | -0.00034334 |  | 0.0021746 |  | 0.00044287 |  | 8.5207e-07 |  | 0.0019783 |  | 0 |  | 0
| #REF! |  | 8.6262e-06 |  | -8.9751e-05 |  | 4.2158e-05 |  | -0.00046145 |  | 0 |  | -0.00018526 |  | 9.4844e-07 |  | 0.00013637 |  | 0 |  | #REF! |  | #REF! |  | 0.00035017 |  | 8.1205e-05 |  | #REF! |  | 0.00034283 |  | 0.00028061 |  | 7.3108e-07 |  | -1.6986e-05 |  | -1.6986e-05 |  | 0.0023146 |  | 0.00044393 |  | 8.5207e-07 |  | 0.0020239 |  | 0 |  | 0
| #REF! |  | -8.8257e-05 |  | -0.00015415 |  | 5.548e-05 |  | -0.00065367 |  | 0 |  | -0.00014337 |  | 1.0413e-06 |  | 0.00013637 |  | 0 |  | #REF! |  | #REF! |  | 0.00035018 |  | 8.1205e-05 |  | #REF! |  | 0.00034284 |  | 0.00028062 |  | 9.2581e-07 |  | 4.9745e-05 |  | 4.9745e-05 |  | 0.0026119 |  | 0.00023093 |  | 0 |  | 0.0021241 |  | 0 |  | 0
| #REF! |  | -5.0074e-05 |  | -0.0001773 |  | 5.5484e-05 |  | -0.00074022 |  | 0 |  | -0.00024234 |  | 1.1145e-06 |  | 0.00076014 |  | 0 |  | #REF! |  | #REF! |  | 9.0086e-05 |  | 0 |  | #REF! |  | 0.00016485 |  | 0.00047996 |  | 9.4508e-07 |  | -0.0005343 |  | -0.0005343 |  | 0.0026043 |  | 0.00027567 |  | 0 |  | 0.0022353 |  | 0 |  | 0
| #REF! |  | 5.4808e-05 |  | -0.00024735 |  | 1.9977e-05 |  | -0.0010675 |  | 0 |  | -0.00039968 |  | 1.1511e-06 |  | 0.00076016 |  | 0 |  | #REF! |  | #REF! |  | 9.0088e-05 |  | 0 |  | #REF! |  | 0.00016485 |  | 0.00047997 |  | 7.5035e-07 |  | -0.00021766 |  | -0.00021766 |  | 0.0026043 |  | 0.00033685 |  | 0 |  | 0.0023111 |  | 0 |  | 0
| #REF! |  | 0.0001141 |  | -0.00017379 |  | 1.9977e-05 |  | -0.00046541 |  | 0 |  | -0.00028696 |  | 1.0895e-06 |  | 0.00030027 |  | 0 |  | #REF! |  | #REF! |  | 0.00036921 |  | 0.0001404 |  | #REF! |  | 0 |  | 0.00050167 |  | 5.889e-07 |  | 0.00052053 |  | 0.00052053 |  | 0.002563 |  | 0.00099268 |  | 0 |  | 0.0023768 |  | 0 |  | 0
| #REF! |  | 7.7016e-05 |  | -2.4489e-05 |  | 6.9136e-05 |  | -0.00024843 |  | 0 |  | -0.00029052 |  | 1.1017e-06 |  | 0.00030028 |  | 0 |  | #REF! |  | #REF! |  | 0.00036922 |  | 0.0001404 |  | #REF! |  | 0 |  | 0.00050169 |  | 7.5766e-07 |  | 0.00011648 |  | 0.00011648 |  | 0.0025826 |  | 0.00087971 |  | 8.5207e-07 |  | 0.0024284 |  | 0 |  | 0
| #REF! |  | -3.2654e-05 |  | 4.0505e-05 |  | 6.9142e-05 |  | -0.00040192 |  | 0 |  | -0.00030854 |  | 1.1567e-06 |  | 0.00083363 |  | 0 |  | #REF! |  | #REF! |  | 0.00056833 |  | 0.00059838 |  | #REF! |  | 0.0006266 |  | 0.0007177 |  | 1.1073e-06 |  | 0.00013954 |  | 0.00013954 |  | 0.0025706 |  | 0.00052551 |  | 8.5212e-07 |  | 0.0024746 |  | 0 |  | 0
| #REF! |  | 6.5747e-05 |  | -1.6068e-05 |  | 6.53e-05 |  | -0.00019554 |  | 0 |  | -0.00032988 |  | 1.234e-06 |  | 0.00083365 |  | 0 |  | #REF! |  | #REF! |  | 0.00056834 |  | 0.00059823 |  | #REF! |  | 0.00062661 |  | 0.00071772 |  | 1.1525e-06 |  | 7.4017e-05 |  | 7.4017e-05 |  | 0.002573 |  | -0.000402 |  | 0 |  | 0.0024921 |  | 0 |  | 0
| #REF! |  | 0.00017723 |  | -0.00011348 |  | 6.5316e-05 |  | -0.00013954 |  | 0 |  | -0.00025721 |  | 1.2562e-06 |  | 0.00048072 |  | 0 |  | #REF! |  | #REF! |  | 0.00065394 |  | 0.00038494 |  | #REF! |  | 0.00034275 |  | 0.00049799 |  | 9.4508e-07 |  | -0.00030336 |  | -0.00030336 |  | 0.0025344 |  | -0.00055785 |  | 0 |  | 0.0025091 |  | 0 |  | 0
| #REF! |  | 7.4604e-05 |  | -0.00020549 |  | 0.00010118 |  | -0.00050717 |  | 0 |  | -0.0001503 |  | 1.2062e-06 |  | 0.00048073 |  | 0 |  | #REF! |  | #REF! |  | 0.00065396 |  | 0.00038494 |  | #REF! |  | 0.00034276 |  | 0.000498 |  | 8.0292e-07 |  | -0.00047691 |  | -0.00047691 |  | 0.0025302 |  | 0.00096773 |  | 8.5212e-07 |  | 0.0025125 |  | 0 |  | 0
| #REF! |  | 4.5674e-05 |  | -0.00016528 |  | 0.00010118 |  | -0.00073995 |  | 0 |  | -0.00025882 |  | 1.1587e-06 |  | 0.00084915 |  | 0 |  | #REF! |  | #REF! |  | 0.00043899 |  | 3.3662e-05 |  | #REF! |  | 0.00023217 |  | 0.00089941 |  | 8.3549e-07 |  | -0.00077569 |  | -0.00077569 |  | 0.0025142 |  | 0.0012901 |  | 8.5212e-07 |  | 0.0025192 |  | 0 |  | 0
| #REF! |  | 6.6623e-05 |  | -0.00010593 |  | 5.4421e-05 |  | -0.00067548 |  | 0 |  | -0.00031195 |  | 1.0909e-06 |  | 0.00084917 |  | 0 |  | #REF! |  | #REF! |  | 0.000439 |  | 3.3662e-05 |  | #REF! |  | 0.00023218 |  | 0.00089943 |  | 9.5181e-07 |  | -0.00059008 |  | -0.00059008 |  | 0.0025116 |  | -0.0020534 |  | 0 |  | 0.0025184 |  | 0 |  | 0
| #REF! |  | 4.5735e-05 |  | -9.6092e-05 |  | 5.4425e-05 |  | -0.0002992 |  | 0 |  | -0.00033269 |  | 1.0658e-06 |  | 0.00043919 |  | 0 |  | #REF! |  | #REF! |  | 0.00054919 |  | 0.00025305 |  | #REF! |  | 0.00066399 |  | 0.00073575 |  | 9.2589e-07 |  | -0.00017232 |  | -0.00017232 |  | 0.0024989 |  | -0.0033122 |  | 0 |  | 0.0025216 |  | 0 |  | 0
| #REF! |  | -3.474e-06 |  | -8.9118e-05 |  | 6.22e-05 |  | -0.00056791 |  | 0 |  | -0.00037456 |  | 1.0686e-06 |  | 0.0004392 |  | 0 |  | #REF! |  | #REF! |  | 0.0005492 |  | 0.00025305 |  | #REF! |  | 0.00066401 |  | 0.00073576 |  | 9.1267e-07 |  | 5.5823e-05 |  | 5.5823e-05 |  | 0.0025015 |  | -0.00079689 |  | 0 |  | 0.0025175 |  | 0 |  | 0
| #REF! |  | 5.1246e-05 |  | -8.3402e-06 |  | 6.2215e-05 |  | -0.0012557 |  | 0 |  | -0.00038955 |  | 1.0807e-06 |  | 0.00085364 |  | 0 |  | #REF! |  | #REF! |  | 0.001487 |  | 0.00067463 |  | #REF! |  | 0.0010395 |  | 0.0011554 |  | 9.3187e-07 |  | -0.00019175 |  | -0.00019175 |  | 0.0025031 |  | -3.6587e-05 |  | 0 |  | 0.002514 |  | 0 |  | 0
| #REF! |  | 0.00010102 |  | -1.7764e-05 |  | 6.6633e-05 |  | -0.00061617 |  | 0 |  | -0.00038559 |  | 1.0733e-06 |  | 0.00085366 |  | 0 |  | #REF! |  | #REF! |  | 0.001487 |  | 0.0006748 |  | #REF! |  | 0.0010395 |  | 0.0011554 |  | 9.2589e-07 |  | -0.00013228 |  | -0.00013228 |  | 0.0024485 |  | 0.0010882 |  | 8.5217e-07 |  | 0.0024973 |  | 0 |  | 0
| #REF! |  | 4.2287e-05 |  | -0.00015499 |  | 6.6638e-05 |  | -0.00051643 |  | 0 |  | -0.00040936 |  | 1.0754e-06 |  | 0.0009182 |  | 0 |  | #REF! |  | #REF! |  | 0.0002885 |  | 0.00014772 |  | #REF! |  | 0.000344 |  | 0.00065601 |  | 9.0669e-07 |  | 2.4273e-05 |  | 2.4273e-05 |  | 0.0024719 |  | 0.00066058 |  | 8.5217e-07 |  | 0.0024837 |  | 0 |  | 0
| #REF! |  | 6.1026e-05 |  | -0.00017973 |  | 0 |  | -0.00080437 |  | 0 |  | -0.00034285 |  | 1.238e-06 |  | 0.00091822 |  | 0 |  | #REF! |  | #REF! |  | 0.0002885 |  | 0.00014776 |  | #REF! |  | 0.00034401 |  | 0.00065603 |  | 8.7404e-07 |  | -0.00017477 |  | -0.00017477 |  | 0.0024913 |  | 0.00013004 |  | 0 |  | 0.0024668 |  | 0 |  | 0
| #REF! |  | 3.1042e-05 |  | -0.00022247 |  | 0 |  | -0.0011968 |  | 0 |  | -0.00024006 |  | 1.4056e-06 |  | 0.00036676 |  | 0 |  | #REF! |  | #REF! |  | 5.1606e-05 |  | 0 |  | #REF! |  | 0.0004421 |  | 0.00025702 |  | 8.9339e-07 |  | -0.0005035 |  | -0.0005035 |  | 0.0024635 |  | 0.000973 |  | 0 |  | 0.0024601 |  | 0 |  | 0
| #REF! |  | 3.636e-05 |  | -0.00022114 |  | 0.00011537 |  | -0.0016922 |  | 0 |  | -0.00036125 |  | 1.4192e-06 |  | 0.00036677 |  | 0 |  | #REF! |  | #REF! |  | 5.1607e-05 |  | 0 |  | #REF! |  | 0.00044211 |  | 0.00025702 |  | 1.0037e-06 |  | -0.00059089 |  | -0.00059089 |  | 0.00244 |  | -0.00021992 |  | 0 |  | 0.0024501 |  | 0 |  | 0
| #REF! |  | 9.4596e-05 |  | -0.00021455 |  | 0.00011538 |  | -0.0012587 |  | 0 |  | -0.00036223 |  | 1.2733e-06 |  | 0.00034316 |  | 0 |  | #REF! |  | #REF! |  | 0 |  | 0.00023732 |  | #REF! |  | 0.00025441 |  | 0.00049975 |  | 1.12e-06 |  | -0.00050613 |  | -0.00050613 |  | 0.0024247 |  | -0.0012008 |  | 5.6811e-07 |  | 0.0024424 |  | 0 |  | 0
| #REF! |  | 0.00010309 |  | -0.00017578 |  | 8.0137e-05 |  | -0.00099202 |  | 0 |  | -0.00036292 |  | 1.1113e-06 |  | 0.00034317 |  | 0 |  | #REF! |  | #REF! |  | 0 |  | 0.00023732 |  | #REF! |  | 0.00025441 |  | 0.00049976 |  | 1.2297e-06 |  | -7.0398e-05 |  | -7.0398e-05 |  | 0.0024643 |  | -1.9478e-05 |  | 5.6815e-07 |  | 0.0024357 |  | 0 |  | 0
| #REF! |  | 8.6656e-05 |  | -8.576e-05 |  | 8.0138e-05 |  | -0.00067606 |  | 0 |  | -0.00042968 |  | 1.0734e-06 |  | 0.00049244 |  | 0 |  | #REF! |  | #REF! |  | 0.00059197 |  | 0.00029491 |  | #REF! |  | 0.00038118 |  | 0.00090145 |  | 1.3527e-06 |  | 0.00038113 |  | 0.00038113 |  | 0.0026025 |  | 0.00094622 |  | 0 |  | 0.002434 |  | 0 |  | 0
| #REF! |  | 5.9949e-05 |  | -9.5033e-05 |  | 0.00011349 |  | -0.00096161 |  | 0 |  | -0.00050218 |  | 1.1046e-06 |  | 0.00049245 |  | 0 |  | #REF! |  | #REF! |  | 0.00059198 |  | 0.00029491 |  | #REF! |  | 0.00038119 |  | 0.00090148 |  | 1.3142e-06 |  | 2.1848e-05 |  | 2.1848e-05 |  | 0.0026259 |  | 0.00023354 |  | 0 |  | 0.0024355 |  | 0 |  | 0
| #REF! |  | 5.2518e-05 |  | -5.4949e-05 |  | 0.00011349 |  | -0.0011482 |  | 0 |  | -0.0003192 |  | 1.1093e-06 |  | 0.00098353 |  | 0 |  | #REF! |  | #REF! |  | 0.0010475 |  | 0.00046883 |  | #REF! |  | 0.00048547 |  | 0.00066226 |  | 1.1586e-06 |  | -0.00054758 |  | -0.00054758 |  | 0.0024795 |  | 0.0005937 |  | 0 |  | 0.0024382 |  | 0 |  | 0
| #REF! |  | 4.4316e-05 |  | -0.00013249 |  | 6.5413e-05 |  | -0.0012683 |  | 0 |  | -0.00036155 |  | 1.1399e-06 |  | 0.00098356 |  | 0 |  | #REF! |  | #REF! |  | 0.0010475 |  | 0.00046895 |  | #REF! |  | 0.00048548 |  | 0.00066227 |  | 8.8017e-07 |  | -0.00070052 |  | -0.00070052 |  | 0.0024357 |  | 1.0256e-05 |  | 0 |  | 0.00245 |  | 0 |  | 0
| #REF! |  | 7.0376e-05 |  | -0.00018324 |  | 6.5418e-05 |  | -0.0011425 |  | 0 |  | -0.00051793 |  | 1.173e-06 |  | 0.00063064 |  | 0 |  | #REF! |  | #REF! |  | 2.2133e-05 |  | 4.6958e-05 |  | #REF! |  | 0.00059376 |  | 0.00071711 |  | 7.3785e-07 |  | -0.00026099 |  | -0.00026099 |  | 0.0024298 |  | 0.00032257 |  | 0 |  | 0.0024643 |  | 0 |  | 0
| #REF! |  | 5.7399e-05 |  | -0.00020395 |  | 0.00010776 |  | -0.00052808 |  | 0 |  | -0.00042955 |  | 1.19e-06 |  | 0.00063066 |  | 0 |  | #REF! |  | #REF! |  | 2.2134e-05 |  | 4.6969e-05 |  | #REF! |  | 0.00059377 |  | 0.00071713 |  | 6.4744e-07 |  | -0.00018694 |  | -0.00018694 |  | 0.0024456 |  | 0.00068559 |  | 0 |  | 0.0024869 |  | 0 |  | 0
| #REF! |  | -3.3674e-05 |  | -0.00011355 |  | 0.00010776 |  | -0.00021883 |  | 0 |  | -0.00032513 |  | 1.2437e-06 |  | 0.0013089 |  | 0 |  | #REF! |  | #REF! |  | 0.00048088 |  | 0.00054489 |  | #REF! |  | 0.00037641 |  | 0.00054962 |  | 5.6972e-07 |  | -0.00027191 |  | -0.00027191 |  | 0.0025629 |  | -0.00028073 |  | 5.6815e-07 |  | 0.0025014 |  | 0 |  | 0
| #REF! |  | -2.6576e-05 |  | 6.8223e-06 |  | 9.8157e-05 |  | -0.00045252 |  | 0 |  | -0.00035734 |  | 1.1541e-06 |  | 0.001309 |  | 0 |  | #REF! |  | #REF! |  | 0.00048089 |  | 0.00054489 |  | #REF! |  | 0.00037642 |  | 0.00054963 |  | 8.4161e-07 |  | -0.0002598 |  | -0.0002598 |  | 0.002588 |  | -3.1408e-05 |  | 5.6818e-07 |  | 0.0025198 |  | 0 |  | 0
| #REF! |  | 0.00010165 |  | -7.3439e-05 |  | 9.8165e-05 |  | -0.00038407 |  | 0 |  | -0.00027429 |  | 1.0042e-06 |  | 0.00089672 |  | 0 |  | #REF! |  | #REF! |  | 0.00032077 |  | 0.00021505 |  | #REF! |  | 0.00017643 |  | 0.00073726 |  | 1.1786e-06 |  | -3.6419e-05 |  | -3.6419e-05 |  | 0.0025376 |  | -4.904e-05 |  | 0 |  | 0.0025216 |  | 0 |  | 0
| #REF! |  | 0.00011617 |  | -0.00020799 |  | 0.0001155 |  | -0.00028078 |  | 0 |  | -0.00027269 |  | 8.6527e-07 |  | 0.00089674 |  | 0 |  | #REF! |  | #REF! |  | 0.00032078 |  | 0.00021505 |  | #REF! |  | 0.00017643 |  | 0.00076398 |  | 1.3209e-06 |  | 3.1564e-05 |  | 3.1564e-05 |  | 0.0025273 |  | 0.00047274 |  | 0 |  | 0.0025248 |  | 0 |  | 0
| #REF! |  | 8.8896e-05 |  | -0.00026831 |  | 0.00011551 |  | -0.00095477 |  | 0 |  | -0.00043834 |  | 8.4832e-07 |  | 0.00043128 |  | 0 |  | #REF! |  | #REF! |  | 0.00075421 |  | 0.00025399 |  | #REF! |  | 0.00012919 |  | 0.00065576 |  | 1.1461e-06 |  | 0.00012019 |  | 0.00012019 |  | 0.002572 |  | 0.001406 |  | 5.6818e-07 |  | 0.002513 |  | 0 |  | 0
| #REF! |  | 7.5519e-05 |  | -0.00015362 |  | 0.00011102 |  | -0.0012064 |  | 0 |  | -0.00044346 |  | 9.5207e-07 |  | 0.00043129 |  | 0 |  | #REF! |  | #REF! |  | 0.00075422 |  | 0.00025399 |  | #REF! |  | 0.00012919 |  | 0.00062907 |  | 1.1328e-06 |  | -0.00014204 |  | -0.00014204 |  | 0.0025787 |  | -0.00072031 |  | 1.4204e-06 |  | 0.0025046 |  | 0 |  | 0
| #REF! |  | 4.0621e-05 |  | -0.00011939 |  | 0.00011103 |  | -0.00033308 |  | 0 |  | -0.00042752 |  | 1.0043e-06 |  | 0.00061136 |  | 0 |  | #REF! |  | #REF! |  | 0.00069571 |  | 0.00026677 |  | #REF! |  | 0.00041196 |  | 0.00060269 |  | 1.301e-06 |  | -0.00058517 |  | -0.00058517 |  | 0.0026242 |  | 0.00067501 |  | 8.5227e-07 |  | 0.0024852 |  | 0 |  | 0
| #REF! |  | -3.6722e-05 |  | -6.8314e-05 |  | 6.1218e-05 |  | 4.5233e-05 |  | 0 |  | -0.00025806 |  | 1.0992e-06 |  | 0.00061138 |  | 0 |  | #REF! |  | #REF! |  | 0.00069573 |  | 0.00026684 |  | #REF! |  | 0.00041197 |  | 0.00060271 |  | 1.3721e-06 |  | -0.00015905 |  | -0.00015905 |  | 0.0026158 |  | 0.0032747 |  | 8.5232e-07 |  | 0.0024717 |  | 0 |  | 0
| #REF! |  | -9.5014e-05 |  | -4.7682e-05 |  | 6.1223e-05 |  | -0.00052584 |  | 0 |  | -0.000182 |  | 1.2362e-06 |  | 0.00061442 |  | 0 |  | #REF! |  | #REF! |  | 0.00032284 |  | 0.00044566 |  | #REF! |  | 0.00098236 |  | 0.00061383 |  | 1.2365e-06 |  | -4.3709e-05 |  | -4.3709e-05 |  | 0.0024827 |  | 0.0010636 |  | 8.5227e-07 |  | 0.0024768 |  | 0 |  | 0
| #REF! |  | -2.4908e-05 |  | -2.3382e-05 |  | 3.5623e-05 |  | -0.00043252 |  | 0 |  | -0.00030806 |  | 1.3169e-06 |  | 0.00061443 |  | 0 |  | #REF! |  | #REF! |  | 0.00032285 |  | 0.00044577 |  | #REF! |  | 0.00098238 |  | 0.00061384 |  | 1.1135e-06 |  | -0.00010806 |  | -0.00010806 |  | 0.0024498 |  | -0.0010838 |  | 0 |  | 0.0024937 |  | 0 |  | 0
| #REF! |  | -1.8133e-05 |  | -7.0373e-05 |  | 3.5626e-05 |  | -0.00063309 |  | 0 |  | -0.00032684 |  | 1.26e-06 |  | 0.00027398 |  | 0 |  | #REF! |  | #REF! |  | 0.00033108 |  | 4.6943e-05 |  | #REF! |  | 0.00030652 |  | 0.00074296 |  | 1.1648e-06 |  | -4.7352e-05 |  | -4.7352e-05 |  | 0.0024709 |  | -0.0013256 |  | 5.6821e-07 |  | 0.002513 |  | 0 |  | 0
| #REF! |  | -6.2008e-05 |  | -0.00023892 |  | 8.0269e-05 |  | -0.0010038 |  | 0 |  | -0.00036315 |  | 1.1555e-06 |  | 0.00027399 |  | 0 |  | #REF! |  | #REF! |  | 0.00033109 |  | 4.6943e-05 |  | #REF! |  | 0.00030652 |  | 0.00074298 |  | 1.1846e-06 |  | -0.00062896 |  | -0.00062896 |  | 0.0024574 |  | 0.00054623 |  | 5.6821e-07 |  | 0.0025139 |  | 0 |  | 0
| #REF! |  | -4.3101e-05 |  | -0.00013723 |  | 8.0269e-05 |  | -0.00092204 |  | 0 |  | -0.00047984 |  | 1.0423e-06 |  | 0.00090423 |  | 0 |  | #REF! |  | #REF! |  | 0.00034756 |  | 0.00033204 |  | #REF! |  | 0.00052448 |  | 0.00089844 |  | 1.2365e-06 |  | -0.00054641 |  | -0.00054641 |  | 0.0024505 |  | 0.0013225 |  | 0 |  | 0.0025179 |  | 0 |  | 0
| #REF! |  | -3.1449e-06 |  | -7.7148e-05 |  | 0.0001246 |  | -0.0012122 |  | 0 |  | -0.0003387 |  | 9.5079e-07 |  | 0.00090425 |  | 0 |  | #REF! |  | #REF! |  | 0.00034757 |  | 0.00033204 |  | #REF! |  | 0.0005245 |  | 0.00089847 |  | 1.1714e-06 |  | -0.00054156 |  | -0.00054156 |  | 0.0024802 |  | 0.0014516 |  | 8.5232e-07 |  | 0.0025113 |  | 0 |  | 0
| #REF! |  | 8.315e-06 |  | -0.00014738 |  | 0.00012461 |  | -0.001298 |  | 0 |  | -0.00020565 |  | 9.8402e-07 |  | 0.00072685 |  | 0 |  | #REF! |  | #REF! |  | 0.00012 |  | 0.00022747 |  | #REF! |  | 0.00043663 |  | 0.00052091 |  | 1.1781e-06 |  | -0.00083055 |  | -0.00083055 |  | 0.0024817 |  | -0.00027726 |  | 8.5232e-07 |  | 0.0025078 |  | 0 |  | 0
| #REF! |  | 4.4489e-05 |  | -8.5315e-05 |  | 0.0001214 |  | -0.00066893 |  | 0 |  | -0.0003153 |  | 1.0884e-06 |  | 0.00072687 |  | 0 |  | #REF! |  | #REF! |  | 0.00012 |  | 0.00022747 |  | #REF! |  | 0.00043664 |  | 0.00052093 |  | 1.1846e-06 |  | -0.00056101 |  | -0.00056101 |  | 0.0024616 |  | -0.0012936 |  | 0 |  | 0.0024995 |  | 0 |  | 0
| #REF! |  | 1.2039e-05 |  | -8.0759e-05 |  | 0.00012141 |  | -0.0007896 |  | 0 |  | -0.00037989 |  | 1.2173e-06 |  | 0.00040014 |  | 0 |  | #REF! |  | #REF! |  | 0.00026414 |  | 0.00047151 |  | #REF! |  | 0.0011675 |  | 0.0003621 |  | 1.0232e-06 |  | -0.00040436 |  | -0.00040436 |  | 0.0024497 |  | -3.4695e-05 |  | 0 |  | 0.0024969 |  | 0 |  | 0
| #REF! |  | -5.1199e-05 |  | -4.2407e-05 |  | 5.4587e-05 |  | -0.0010395 |  | 0 |  | -0.00035429 |  | 1.1746e-06 |  | 0.00040015 |  | 0 |  | #REF! |  | #REF! |  | 0.00026415 |  | 0.00047139 |  | #REF! |  | 0.0011675 |  | 0.00036211 |  | 8.2905e-07 |  | -0.00020158 |  | -0.00020158 |  | 0.0024716 |  | 0.00025195 |  | 8.5237e-07 |  | 0.0024943 |  | 0 |  | 0
| #REF! |  | -5.799e-05 |  | -8.6384e-06 |  | 5.4595e-05 |  | -0.00048881 |  | 0 |  | -0.00025017 |  | 1.1088e-06 |  | 0.00064629 |  | 0 |  | #REF! |  | #REF! |  | 0.0011512 |  | 0.00036748 |  | #REF! |  | 0.00035722 |  | 0.00091419 |  | 7.2534e-07 |  | -0.00020644 |  | -0.00020644 |  | 0.0025122 |  | -0.001288 |  | 8.5237e-07 |  | 0.0024962 |  | 0 |  | 0
| #REF! |  | -6.7253e-05 |  | -7.1581e-05 |  | 9.382e-05 |  | -0.00044759 |  | 0 |  | -0.00026755 |  | 1.1054e-06 |  | 0.0006463 |  | 0 |  | #REF! |  | #REF! |  | 0.0011512 |  | 0.00036739 |  | #REF! |  | 0.00035723 |  | 0.00091421 |  | 8.0312e-07 |  | -0.00039589 |  | -0.00039589 |  | 0.0025348 |  | -0.0013014 |  | 2.5571e-06 |  | 0.0025045 |  | 0 |  | 0
| #REF! |  | -4.8384e-05 |  | -0.00012675 |  | 9.3827e-05 |  | -0.0011195 |  | 0 |  | -0.00027014 |  | 1.0654e-06 |  | 0.00032281 |  | 0 |  | #REF! |  | #REF! |  | 0.00032732 |  | 0.00027801 |  | #REF! |  | 0.00069524 |  | 0.0010835 |  | 8.0312e-07 |  | -0.00047362 |  | -0.00047362 |  | 0.002619 |  | -0.00046706 |  | 2.5571e-06 |  | 0.0025104 |  | 0 |  | 0
| #REF! |  | 4.4549e-07 |  | -7.7145e-05 |  | 8.805e-05 |  | -0.0013148 |  | 0 |  | -0.00041505 |  | 1.0241e-06 |  | 0.00032282 |  | 0 |  | #REF! |  | #REF! |  | 0.00032733 |  | 0.00027801 |  | #REF! |  | 0.00069525 |  | 0.0010835 |  | 7.6396e-07 |  | -0.00044206 |  | -0.00044206 |  | 0.002614 |  | -0.0009219 |  | 8.5237e-07 |  | 0.0025196 |  | 0 |  | 0
| #REF! |  | -7.1227e-06 |  | -5.5182e-05 |  | 8.8057e-05 |  | -0.00048805 |  | 0 |  | -0.00039386 |  | 9.9623e-07 |  | 0.00070539 |  | 0 |  | #REF! |  | #REF! |  | 0.00072912 |  | 0.00070287 |  | #REF! |  | 0.00083984 |  | 0.00075609 |  | 7.7054e-07 |  | -0.0002016 |  | -0.0002016 |  | 0.0026005 |  | -0.0012245 |  | 8.5237e-07 |  | 0.0025104 |  | 0 |  | 0
| #REF! |  | 3.1321e-05 |  | -0.00027258 |  | 6.1309e-05 |  | -0.00028525 |  | 0 |  | -0.00037835 |  | 1.0946e-06 |  | 0.00070541 |  | 0 |  | #REF! |  | #REF! |  | 0.00072914 |  | 0.00070287 |  | #REF! |  | 0.00083986 |  | 0.00075611 |  | 9.5204e-07 |  | -0.00026962 |  | -0.00026962 |  | 0.0026138 |  | -0.00092562 |  | 0 |  | 0.002506 |  | 0 |  | 0
| #REF! |  | 6.3632e-05 |  | -0.00028542 |  | 6.1314e-05 |  | -0.0011725 |  | 0 |  | -0.00036117 |  | 1.2249e-06 |  | 0.00069979 |  | 0 |  | #REF! |  | #REF! |  | 0.001156 |  | 0.00036679 |  | #REF! |  | 0.00042856 |  | 0.0002212 |  | 9.5811e-07 |  | -0.00090276 |  | -0.00090276 |  | 0.002571 |  | -0.00026097 |  | 0 |  | 0.0024952 |  | 0 |  | 0
| #REF! |  | 5.5568e-06 |  | -6.1479e-05 |  | 5.9089e-05 |  | -0.0014775 |  | 0 |  | -0.00018721 |  | 1.2105e-06 |  | 0.00069981 |  | 0 |  | #REF! |  | #REF! |  | 0.001156 |  | 0.00036688 |  | #REF! |  | 0.00042857 |  | 0.00022121 |  | 9.4473e-07 |  | -0.00028338 |  | -0.00028338 |  | 0.0025685 |  | 0.00061748 |  | 0 |  | 0.0024943 |  | 0 |  | 0
| #REF! |  | -1.5404e-05 |  | -3.4692e-05 |  | 5.9093e-05 |  | -0.0006554 |  | 0 |  | -0.00025006 |  | 1.0926e-06 |  | 0.00038957 |  | 0 |  | #REF! |  | #REF! |  | 0.00091888 |  | 0.00013236 |  | #REF! |  | 0.00078935 |  | 0.00051528 |  | 9.7074e-07 |  | 0.00044453 |  | 0.00044453 |  | 0.0025978 |  | 0.0011109 |  | 0 |  | 0.0024942 |  | 0 |  | 0
| #REF! |  | -1.9616e-05 |  | -6.5308e-05 |  | 8.9384e-05 |  | -4.965e-05 |  | 0 |  | -0.00041829 |  | 9.6647e-07 |  | 0.00038958 |  | 0 |  | #REF! |  | #REF! |  | 0.0009189 |  | 0.00013239 |  | #REF! |  | 0.00078937 |  | 0.00051529 |  | 9.7739e-07 |  | -8.988e-05 |  | -8.988e-05 |  | 0.002587 |  | -0.0005106 |  | 0 |  | 0.0024943 |  | 0 |  | 0
| #REF! |  | -9.5389e-06 |  | -5.7702e-05 |  | 8.9391e-05 |  | -0.00039519 |  | 0 |  | -0.00043348 |  | 9.5087e-07 |  | 0.00045777 |  | 0 |  | #REF! |  | #REF! |  | 0.00044815 |  | 0.00047099 |  | #REF! |  | 0.00025556 |  | 0.00077905 |  | 9.3218e-07 |  | 3.5223e-05 |  | 3.5223e-05 |  | 0.002538 |  | -0.00025952 |  | 0 |  | 0.0025035 |  | 0 |  | 0
| #REF! |  | 3.3706e-05 |  | -7.5879e-05 |  | 2.2306e-05 |  | -0.00020954 |  | 0 |  | -0.00034654 |  | 9.5426e-07 |  | 0.00045778 |  | 0 |  | #REF! |  | #REF! |  | 0.00044816 |  | 0.00047111 |  | #REF! |  | 0.00025557 |  | 0.00077906 |  | 9.0026e-07 |  | 0.00028057 |  | 0.00028057 |  | 0.0025314 |  | 0.0017001 |  | 0 |  | 0.0025104 |  | 0 |  | 0
| #REF! |  | 1.1521e-05 |  | -8.6756e-05 |  | 2.2308e-05 |  | -0.00050538 |  | 0 |  | -0.00021981 |  | 9.8207e-07 |  | 0.00044908 |  | 0 |  | #REF! |  | #REF! |  | 0.00066608 |  | 0.00025854 |  | #REF! |  | 0.00067701 |  | 0.00085386 |  | 1.1915e-06 |  | 0.0003814 |  | 0.0003814 |  | 0.0025195 |  | -0.00067767 |  | 0 |  | 0.0025203 |  | 0 |  | 0
| #REF! |  | -5.7222e-05 |  | -9.1796e-05 |  | 8.4916e-05 |  | -0.0012284 |  | 0 |  | -0.00036646 |  | 1.0689e-06 |  | 0.00044909 |  | 0 |  | #REF! |  | #REF! |  | 0.00066609 |  | 0.00025854 |  | #REF! |  | 0.00067702 |  | 0.00085388 |  | 1.3657e-06 |  | -0.00033283 |  | -0.00033283 |  | 0.002538 |  | -0.0019435 |  | 8.5247e-07 |  | 0.0025153 |  | 0 |  | 0
| #REF! |  | -6.5558e-05 |  | -2.8026e-05 |  | 8.4922e-05 |  | -0.0013472 |  | 0 |  | -0.00047751 |  | 1.1645e-06 |  | 0.0006742 |  | 0 |  | #REF! |  | #REF! |  | 0.00035894 |  | 0.00056061 |  | #REF! |  | 0.0010353 |  | 0.00071758 |  | 1.2879e-06 |  | -0.00085879 |  | -0.00085879 |  | 0.0025869 |  | 0.00031595 |  | 8.5242e-07 |  | 0.0025127 |  | 0 |  | 0
| #REF! |  | -8.3514e-05 |  | -5.8142e-05 |  | 5.4668e-05 |  | -0.0012523 |  | 0 |  | -0.00050912 |  | 1.1876e-06 |  | 0.00067422 |  | 0 |  | #REF! |  | #REF! |  | 0.00035895 |  | 0.00056061 |  | #REF! |  | 0.0010354 |  | 0.0007176 |  | 9.4481e-07 |  | -0.0003304 |  | -0.0003304 |  | 0.0025826 |  | 0.0010086 |  | 8.5247e-07 |  | 0.0025068 |  | 0 |  | 0
| #REF! |  | -0.00010773 |  | -0.00011221 |  | 5.4676e-05 |  | -0.00058467 |  | 0 |  | -0.00047212 |  | 1.1604e-06 |  | 0.00083373 |  | 0 |  | #REF! |  | #REF! |  | 0.00099607 |  | 0.00020479 |  | #REF! |  | 0.0010103 |  | 0.0012403 |  | 8.0252e-07 |  | -1.2147e-06 |  | -1.2147e-06 |  | 0.0025986 |  | 0.00034896 |  | 8.5247e-07 |  | 0.0025077 |  | 0 |  | 0
| #REF! |  | -7.7303e-05 |  | -0.00012258 |  | 3.4594e-05 |  | -0.0003199 |  | 0 |  | -0.00046668 |  | 1.2141e-06 |  | 0.00083375 |  | 0 |  | #REF! |  | #REF! |  | 0.00099609 |  | 0.00020479 |  | #REF! |  | 0.0010103 |  | 0.0012404 |  | 7.8331e-07 |  | -2.0651e-05 |  | -2.0651e-05 |  | 0.0025869 |  | 0.0020778 |  | 8.5242e-07 |  | 0.0025144 |  | 0 |  | 0
| #REF! |  | -0.0001166 |  | -9.4667e-05 |  | 3.4597e-05 |  | -0.00082506 |  | 0 |  | -0.00034268 |  | 1.2832e-06 |  | 0.00050063 |  | 0 |  | #REF! |  | #REF! |  | 0.0011569 |  | 0.00043971 |  | #REF! |  | 0.00061904 |  | 0.00064559 |  | 7.3803e-07 |  | -0.00043976 |  | -0.00043976 |  | 0.0025321 |  | 0.0032485 |  | 8.5247e-07 |  | 0.0025203 |  | 0 |  | 0
| #REF! |  | -0.00018364 |  | -9.4655e-05 |  | 6.5652e-05 |  | -0.0012072 |  | 0 |  | -0.00011172 |  | 1.208e-06 |  | 0.00050064 |  | 0 |  | #REF! |  | #REF! |  | 0.0011569 |  | 0.0004396 |  | #REF! |  | 0.00061905 |  | 0.0006456 |  | 7.7067e-07 |  | -0.00053694 |  | -0.00053694 |  | 0.0025395 |  | 0.001413 |  | 8.5252e-07 |  | 0.0025261 |  | 0 |  | 0
| #REF! |  | -1.4113e-05 |  | -0.0001838 |  | 6.5657e-05 |  | -0.00025391 |  | 0 |  | -0.00032677 |  | 1.0757e-06 |  | 0.00043264 |  | 0 |  | #REF! |  | #REF! |  | 0.00056445 |  | 0.00039275 |  | #REF! |  | 0.00057518 |  | 0.0010344 |  | 9.1954e-07 |  | -0.00019073 |  | -0.00019073 |  | 0.0025119 |  | 0.0001754 |  | 8.5247e-07 |  | 0.0025178 |  | 0 |  | 0
| #REF! |  | -2.2337e-05 |  | -0.00014958 |  | 4.0186e-05 |  | -2.1951e-05 |  | 0 |  | -0.00056916 |  | 1.0174e-06 |  | 0.00043265 |  | 0 |  | #REF! |  | #REF! |  | 0.00056447 |  | 0.00039265 |  | #REF! |  | 0.0005752 |  | 0.0010344 |  | 1.1204e-06 |  | 0.00011663 |  | 0.00011663 |  | 0.0024942 |  | 0.00026231 |  | 8.5247e-07 |  | 0.0025144 |  | 0 |  | 0
| #REF! |  | -0.00010761 |  | -8.8544e-05 |  | 4.0192e-05 |  | -0.00047845 |  | 0 |  | -0.00050932 |  | 1.0391e-06 |  | 0.00094089 |  | 0 |  | #REF! |  | #REF! |  | 0 |  | 0.00036449 |  | #REF! |  | 5.9691e-05 |  | 0.00039271 |  | 1.1916e-06 |  | -0.0003183 |  | -0.0003183 |  | 0.0025075 |  | 0.00056858 |  | 8.5252e-07 |  | 0.0025075 |  | 0 |  | 0
| #REF! |  | 6.3631e-05 |  | -4.9813e-05 |  | 6.5678e-05 |  | -0.00036357 |  | 0 |  | -0.00059975 |  | 1.0641e-06 |  | 0.00094092 |  | 0 |  | #REF! |  | #REF! |  | 0 |  | 0.00036449 |  | #REF! |  | 5.9692e-05 |  | 0.00039272 |  | 1.2367e-06 |  | -0.00040335 |  | -0.00040335 |  | 0.0025016 |  | 0.00034936 |  | 0 |  | 0.002505 |  | 0 |  | 0
| #REF! |  | 8.1867e-05 |  | -7.6853e-05 |  | 6.5683e-05 |  | -0.00013489 |  | 0 |  | -0.00052628 |  | 1.0378e-06 |  | 0.00083939 |  | 0 |  | #REF! |  | #REF! |  | 0.00017308 |  | 0.00027415 |  | #REF! |  | 0.00070686 |  | 0.00083842 |  | 1.2302e-06 |  | 0.00019925 |  | 0.00019925 |  | 0.0025742 |  | 0.00064697 |  | 5.6835e-07 |  | 0.0025077 |  | 0 |  | 0
| #REF! |  | -2.275e-06 |  | -2.028e-05 |  | 2.9034e-05 |  | -0.0011319 |  | 0 |  | -0.00027446 |  | 1.0839e-06 |  | 0.00083941 |  | 0 |  | #REF! |  | #REF! |  | 0.00017309 |  | 0.00027415 |  | #REF! |  | 0.00070688 |  | 0.00083845 |  | 1.2302e-06 |  | 0.00038271 |  | 0.00038271 |  | 0.0025842 |  | 0.0026624 |  | 1.4209e-06 |  | 0.0025092 |  | 0 |  | 0
| #REF! |  | 8.7649e-06 |  | 1.0577e-05 |  | 2.9039e-05 |  | -0.0020076 |  | 0 |  | -0.00024398 |  | 1.0819e-06 |  | 0.00037586 |  | 0 |  | #REF! |  | #REF! |  | 0.00032113 |  | 4.4949e-05 |  | #REF! |  | 0.00040991 |  | 0.00071478 |  | 1.1072e-06 |  | -1.8225e-05 |  | -1.8225e-05 |  | 0.0026313 |  | 0.0014607 |  | 8.5252e-07 |  | 0.002516 |  | 0 |  | 0
| #REF! |  | -9.2078e-06 |  | -2.156e-06 |  | 6.3662e-05 |  | -0.00044891 |  | 0 |  | -0.00025498 |  | 1.0574e-06 |  | 0.00037587 |  | 0 |  | #REF! |  | #REF! |  | 0.00032113 |  | 4.496e-05 |  | #REF! |  | 0.00040992 |  | 0.00071479 |  | 1.1005e-06 |  | -0.00014459 |  | -0.00014459 |  | 0.0026356 |  | -0.0012397 |  | 8.5252e-07 |  | 0.0025143 |  | 0 |  | 0
| #REF! |  | -1.9592e-05 |  | -9.8699e-06 |  | 6.3672e-05 |  | 0.00053437 |  | 0 |  | -0.00027767 |  | 1.0452e-06 |  | 0.0010991 |  | 0 |  | #REF! |  | #REF! |  | 0.0012198 |  | 0.0010358 |  | #REF! |  | 0.0013471 |  | 0.00086355 |  | 1.1916e-06 |  | 6.1965e-05 |  | 6.1965e-05 |  | 0.0025277 |  | -0.00036123 |  | 8.5252e-07 |  | 0.002516 |  | 0 |  | 0
| #REF! |  | -2.9323e-05 |  | -6.0395e-05 |  | 2.6812e-05 |  | -0.00052069 |  | 0 |  | -0.00035014 |  | 1.09e-06 |  | 0.0010991 |  | 0 |  | #REF! |  | #REF! |  | 0.0012199 |  | 0.0010358 |  | #REF! |  | 0.0013471 |  | 0.00086357 |  | 1.0426e-06 |  | -0.00021628 |  | -0.00021628 |  | 0.0025202 |  | -0.0006243 |  | 0 |  | 0.0025202 |  | 0 |  | 0
| #REF! |  | 1.3847e-07 |  | -6.6636e-05 |  | 2.6816e-05 |  | -0.00051152 |  | 0 |  | -0.00048114 |  | 1.1627e-06 |  | 0.00048584 |  | 0 |  | #REF! |  | #REF! |  | 0.00055955 |  | 0.00024645 |  | #REF! |  | 0.00056192 |  | 0.0011016 |  | 8.9376e-07 |  | -0.00068532 |  | -0.00068532 |  | 0.0025421 |  | 0.00059115 |  | 0 |  | 0.0025227 |  | 0 |  | 0
| #REF! |  | 2.3375e-05 |  | -3.9111e-05 |  | 5.5864e-06 |  | 0.00010075 |  | 0 |  | -0.00054062 |  | 1.1558e-06 |  | 0.00048585 |  | 0 |  | #REF! |  | #REF! |  | 0.00055956 |  | 0.00024646 |  | #REF! |  | 0.00056193 |  | 0.0011016 |  | 9.7148e-07 |  | -1.0936e-05 |  | -1.0936e-05 |  | 0.0025604 |  | -0.00058041 |  | 0 |  | 0.0025242 |  | 0 |  | 0
| #REF! |  | -2.4828e-05 |  | -0.0001132 |  | 5.5872e-06 |  | -0.00065747 |  | 0 |  | -0.00065867 |  | 1.162e-06 |  | 0.0001706 |  | 0 |  | #REF! |  | #REF! |  | 0.00072894 |  | 0.00031575 |  | #REF! |  | 0.00030499 |  | 0.00087832 |  | 1.1724e-06 |  | 0.00027947 |  | 0.00027947 |  | 0.0025488 |  | -0.00089957 |  | 0 |  | 0.0025143 |  | 0 |  | 0
| #REF! |  | -4.6638e-05 |  | -0.00021991 |  | 1.4527e-05 |  | -0.0015263 |  | 0 |  | -0.00075505 |  | 1.1354e-06 |  | 0.00017061 |  | 0 |  | #REF! |  | #REF! |  | 0.00072896 |  | 0.00031567 |  | #REF! |  | 0.000305 |  | 0.00087834 |  | 1.1656e-06 |  | -0.00058084 |  | -0.00058084 |  | 0.0025369 |  | 0.0027167 |  | 0 |  | 0.0025082 |  | 0 |  | 0
| #REF! |  | -3.8414e-05 |  | -9.9755e-05 |  | 1.4529e-05 |  | -0.001396 |  | 0 |  | -0.00032539 |  | 1.1009e-06 |  | 0.0012094 |  | 0 |  | #REF! |  | #REF! |  | 0.0013999 |  | 0.00069109 |  | #REF! |  | 0.001365 |  | 0.00076378 |  | 1.0813e-06 |  | -0.00026126 |  | -0.00026126 |  | 0.0025665 |  | 0.0027108 |  | 5.6838e-07 |  | 0.002505 |  | 0 |  | 0
| #REF! |  | -2.3964e-06 |  | -5.2998e-05 |  | 0.00011539 |  | -0.0013681 |  | 0 |  | -0.0002102 |  | 1.0663e-06 |  | 0.0012095 |  | 0 |  | #REF! |  | #REF! |  | 0.0013999 |  | 0.00069126 |  | #REF! |  | 0.001365 |  | 0.0007638 |  | 1.2562e-06 |  | -0.00035605 |  | -0.00035605 |  | 0.0025672 |  | 1.1447e-05 |  | 5.6838e-07 |  | 0.0025049 |  | 0 |  | 0
| #REF! |  | 6.1664e-05 |  | -0.00012678 |  | 0.00011539 |  | -0.0007289 |  | 0 |  | -0.00040188 |  | 1.1023e-06 |  | 0.00038665 |  | 0 |  | #REF! |  | #REF! |  | 0.00090655 |  | 0.00011457 |  | #REF! |  | 3.9441e-05 |  | 0.00056467 |  | 1.4311e-06 |  | -0.00011666 |  | -0.00011666 |  | 0.0025647 |  | 0.0014659 |  | 0 |  | 0.0025107 |  | 0 |  | 0
| #REF! |  | 3.0921e-06 |  | -3.104e-05 |  | 7.4791e-05 |  | -0.00039791 |  | 0 |  | -0.00053391 |  | 9.8969e-07 |  | 0.00038666 |  | 0 |  | #REF! |  | #REF! |  | 0.00090657 |  | 0.00011457 |  | #REF! |  | 3.9442e-05 |  | 0.00056468 |  | 1.1205e-06 |  | 0.00015677 |  | 0.00015677 |  | 0.0025766 |  | 0.0015313 |  | 0 |  | 0.0025463 |  | 0 |  | 0
| #REF! |  | 3.3298e-05 |  | -0.00010505 |  | 7.4791e-05 |  | -0.0026986 |  | 0 |  | -0.0020411 |  | 1.5235e-06 |  | 0 |  | 0 |  | #REF! |  | #REF! |  | 0 |  | 0 |  | #REF! |  | 0 |  | 0 |  | 1.3533e-06 |  | -0.0019031 |  | -0.0019031 |  | 0.0027095 |  | -0.0033653 |  | 0 |  | 0.002547 |  | 0 |  | 0
| #REF! |  | 0.0002007 |  | -9.2362e-05 |  | 7.2868e-05 |  | -0.00059481 |  | 0 |  | -0.00069453 |  | 2.0153e-06 |  | 0.0013431 |  | 0 |  | #REF! |  | #REF! |  | 0.0010626 |  | 0.00065485 |  | #REF! |  | 0.00057752 |  | 0.00095014 |  | 1.7676e-06 |  | -0.00040226 |  | -0.00040226 |  | 0.0025899 |  | -0.0011174 |  | 4.2628e-06 |  | 0.0025444 |  | 0 |  | 0
| #REF! |  | 5.2881e-05 |  | 2.3572e-05 |  | 7.2879e-05 |  | -0.00028627 |  | 0 |  | -0.00056351 |  | 2.6238e-06 |  | 0.0013432 |  | 0 |  | #REF! |  | #REF! |  | 0.0010626 |  | 0.00065469 |  | #REF! |  | 0.00057753 |  | 0.00095017 |  | 2.3441e-06 |  | 0.00021997 |  | 0.00021997 |  | 0.0025933 |  | 0.0021282 |  | 4.2631e-06 |  | 0.0025166 |  | 0 |  | 0
| #REF! |  | -1.3429e-05 |  | 7.2423e-05 |  | 5.5918e-05 |  | -0.0011249 |  | 0 |  | -0.00033698 |  | 2.5566e-06 |  | 0.00067137 |  | 0 |  | #REF! |  | #REF! |  | 0.00083803 |  | 0.00055703 |  | #REF! |  | 0.0009219 |  | 0.0011852 |  | 2.2663e-06 |  | 0.00045088 |  | 0.00045088 |  | 0.0025544 |  | 0.0013653 |  | 2.5577e-06 |  | 0.0025241 |  | 0 |  | 0
| #REF! |  | -6.936e-05 |  | -7.0259e-05 |  | 5.5926e-05 |  | -0.001003 |  | 0 |  | -0.00049936 |  | 2.5058e-06 |  | 0.00067138 |  | 0 |  | #REF! |  | #REF! |  | 0.00083805 |  | 0.00055703 |  | #REF! |  | 0.00092192 |  | 0.0011852 |  | 2.2144e-06 |  | -2.1876e-05 |  | -2.1876e-05 |  | 0.0025529 |  | -0.0022492 |  | 2.5579e-06 |  | 0.0025251 |  | 0 |  | 0
| #REF! |  | -8.9353e-05 |  | -0.00016863 |  | 2.6845e-05 |  | -0.0017291 |  | 0 |  | -0.00061274 |  | 2.5189e-06 |  | 0.00036736 |  | 0 |  | #REF! |  | #REF! |  | 0 |  | 0.00041644 |  | #REF! |  | 0.00044148 |  | 0.0012154 |  | 2.2406e-06 |  | -0.00058947 |  | -0.00058947 |  | 0.0025899 |  | -0.0010845 |  | 4.2631e-06 |  | 0.00252 |  | 0 |  | 0
| #REF! |  | -5.6891e-05 |  | -0.00011615 |  | 2.6849e-05 |  | -0.0023263 |  | 0 |  | -0.0006457 |  | 2.5756e-06 |  | 0.00036737 |  | 0 |  | #REF! |  | #REF! |  | 0 |  | 0.00041644 |  | #REF! |  | 0.00044149 |  | 0.0012154 |  | 2.4219e-06 |  | -0.0005761 |  | -0.0005761 |  | 0.0025797 |  | -0.00028409 |  | 4.2631e-06 |  | 0.002514 |  | 0 |  | 0
| #REF! |  | 5.3442e-05 |  | -0.00010663 |  | 0.00012065 |  | -0.0013769 |  | 0 |  | -0.00063378 |  | 2.6233e-06 |  | 0.0015213 |  | 0 |  | #REF! |  | #REF! |  | 0.00029608 |  | 0.00031032 |  | #REF! |  | 0 |  | 0 |  | 2.5644e-06 |  | -4.8616e-05 |  | -4.8616e-05 |  | 0.0025268 |  | 0.00035395 |  | 8.5262e-07 |  | 0.0025141 |  | 0 |  | 0
| #REF! |  | 0.00012198 |  | -7.7491e-05 |  | 0.00012067 |  | -0.001734 |  | 0 |  | -0.00043689 |  | 2.6279e-06 |  | 0.0015214 |  | 0 |  | #REF! |  | #REF! |  | 0.00029608 |  | 0.00031032 |  | #REF! |  | 0 |  | 0 |  | 2.6806e-06 |  | 0.00060408 |  | 0.00060408 |  | 0.0025013 |  | 0.0018737 |  | 8.5267e-07 |  | 0.0025123 |  | 0 |  | 0
| #REF! |  | 5.5051e-05 |  | -5.775e-05 |  | 6.5175e-05 |  | -0.00099655 |  | 0 |  | -0.0002219 |  | 2.5867e-06 |  | 0.00056194 |  | 0 |  | #REF! |  | #REF! |  | 0.0010089 |  | 0.0001576 |  | #REF! |  | 0.00033612 |  | 0.00092262 |  | 2.6423e-06 |  | 0.00059314 |  | 0.00059314 |  | 0.0025267 |  | 0.00055091 |  | 2.5579e-06 |  | 0.0025133 |  | 0 |  | 0
| #REF! |  | -8.4227e-06 |  | -6.178e-05 |  | 6.5185e-05 |  | -0.00073638 |  | 0 |  | -0.00033179 |  | 2.4829e-06 |  | 0.00056196 |  | 0 |  | #REF! |  | #REF! |  | 0.001009 |  | 0.00015764 |  | #REF! |  | 0.00033613 |  | 0.00092264 |  | 2.4866e-06 |  | -0.00017746 |  | -0.00017746 |  | 0.0025392 |  | 0.0019932 |  | 2.558e-06 |  | 0.002514 |  | 0 |  | 0
| #REF! |  | -3.5571e-06 |  | -0.00013252 |  | 9.1654e-05 |  | -0.00086518 |  | 0 |  | -0.00069919 |  | 2.43e-06 |  | 0.00051238 |  | 0 |  | #REF! |  | #REF! |  | 0.00067365 |  | 7.0342e-05 |  | #REF! |  | 0.0013565 |  | 0.00048686 |  | 2.3703e-06 |  | -4.6189e-05 |  | -4.6189e-05 |  | 0.0024912 |  | 0.0028886 |  | 4.2631e-06 |  | 0.0025131 |  | 0 |  | 0
| #REF! |  | -5.2257e-05 |  | -0.00010857 |  | 9.1661e-05 |  | -0.00018758 |  | 0 |  | -0.00095612 |  | 2.4029e-06 |  | 0.00051239 |  | 0 |  | #REF! |  | #REF! |  | 0.00067367 |  | 7.036e-05 |  | #REF! |  | 0.0013565 |  | 0.00048687 |  | 2.4873e-06 |  | 0.0004303 |  | 0.0004303 |  | 0.0024853 |  | -0.00057429 |  | 4.2633e-06 |  | 0.0025182 |  | 0 |  | 0
| #REF! |  | -8.9516e-05 |  | -8.9131e-05 |  | 5.0376e-05 |  | -0.00035704 |  | 0 |  | -0.00069833 |  | 2.4273e-06 |  | 0.00054317 |  | 0 |  | #REF! |  | #REF! |  | 0.00076587 |  | 0.00080737 |  | #REF! |  | 0.00079826 |  | 0.001363 |  | 2.7334e-06 |  | 0.0003598 |  | 0.0003598 |  | 0.0025451 |  | -0.0029412 |  | 8.5267e-07 |  | 0.0025199 |  | 0 |  | 0
| #REF! |  | -8.739e-05 |  | -0.0001565 |  | 5.0376e-05 |  | -0.0002378 |  | 0 |  | -0.00050382 |  | 2.4795e-06 |  | 0.00054319 |  | 0 |  | #REF! |  | #REF! |  | 0.00076589 |  | 0.00080757 |  | #REF! |  | 0.00079828 |  | 0.0013631 |  | 2.8238e-06 |  | -8.6308e-05 |  | -8.6308e-05 |  | 0.0025704 |  | 9.6618e-05 |  | 8.5267e-07 |  | 0.0025232 |  | 0 |  | 0
| #REF! |  | 6.1321e-05 |  | -0.00012048 |  | 8.5232e-05 |  | -0.00033865 |  | 0 |  | -0.00044283 |  | 2.508e-06 |  | 0.0005554 |  | 0 |  | #REF! |  | #REF! |  | 0.0010301 |  | 0.00052214 |  | #REF! |  | 0.001441 |  | 0.00070064 |  | 2.6682e-06 |  | 3.5252e-05 |  | 3.5252e-05 |  | 0.0025273 |  | 0.0038726 |  | 2.558e-06 |  | 0.0025231 |  | 0 |  | 0
| #REF! |  | 0.00010998 |  | 1.1377e-05 |  | 8.5239e-05 |  | 5.8231e-05 |  | 0 |  | -0.00037476 |  | 2.6844e-06 |  | 0.00055541 |  | 0 |  | #REF! |  | #REF! |  | 0.0010301 |  | 0.00052214 |  | #REF! |  | 0.001441 |  | 0.00070066 |  | 2.6163e-06 |  | 0.0001483 |  | 0.0001483 |  | 0.0025274 |  | 0.0028799 |  | 2.558e-06 |  | 0.0025215 |  | 0 |  | 0
| #REF! |  | 3.1352e-05 |  | -1.4351e-05 |  | 8.8475e-05 |  | -0.0011272 |  | 0 |  | -0.00043546 |  | 2.8187e-06 |  | 0.00077547 |  | 0 |  | #REF! |  | #REF! |  | 0.00077062 |  | 0.00041581 |  | #REF! |  | 0 |  | 0.00083824 |  | 2.7201e-06 |  | -0.0001945 |  | -0.0001945 |  | 0.0025317 |  | -0.00084687 |  | 8.5272e-07 |  | 0.0025182 |  | 0 |  | 0
| #REF! |  | -8.8454e-06 |  | -4.8541e-05 |  | 8.8488e-05 |  | -0.001612 |  | 0 |  | -0.00047992 |  | 2.7986e-06 |  | 0.00077549 |  | 0 |  | #REF! |  | #REF! |  | 0.00077064 |  | 0.00041581 |  | #REF! |  | 0 |  | 0.00083826 |  | 2.8367e-06 |  | -4.1334e-05 |  | -4.1334e-05 |  | 0.0025492 |  | -0.0018453 |  | 8.5267e-07 |  | 0.0025121 |  | 0 |  | 0
| #REF! |  | -6.5719e-05 |  | -1.2798e-06 |  | 6.5236e-05 |  | -0.0011787 |  | 0 |  | -0.0004628 |  | 2.6376e-06 |  | 0.00084606 |  | 0 |  | #REF! |  | #REF! |  | 0.001759 |  | 0.00087186 |  | #REF! |  | 0.0011011 |  | 0.0010704 |  | 2.8365e-06 |  | 0.00049479 |  | 0.00049479 |  | 0.0025359 |  | -0.001735 |  | 5.968e-06 |  | 0.0025123 |  | 0 |  | 0
| #REF! |  | -3.0207e-05 |  | -7.5861e-05 |  | 6.5246e-05 |  | -0.0019552 |  | 0 |  | -0.00060507 |  | 2.5048e-06 |  | 0.00084608 |  | 0 |  | #REF! |  | #REF! |  | 0.0017591 |  | 0.00087164 |  | #REF! |  | 0.0011011 |  | 0.0010704 |  | 2.8367e-06 |  | -0.00010698 |  | -0.00010698 |  | 0.0025037 |  | 0.00013418 |  | 5.9676e-06 |  | 0.0025155 |  | 0 |  | 0
| #REF! |  | 0.00010176 |  | -0.00015917 |  | 6.9773e-05 |  | -0.0011 |  | 0 |  | -0.00047071 |  | 2.5318e-06 |  | 0 |  | 0 |  | #REF! |  | #REF! |  | 0 |  | 0 |  | #REF! |  | 0.001036 |  | 0.00071847 |  | 2.8491e-06 |  | -0.00083765 |  | -0.00083765 |  | 0.0026284 |  | 0.0028594 |  | 2.5582e-06 |  | 0.0025197 |  | 0 |  | 0
| #REF! |  | 0.00016004 |  | -0.00026353 |  | 6.9779e-05 |  | -0.00055827 |  | 0 |  | -0.00077979 |  | 2.5639e-06 |  | 0 |  | 0 |  | #REF! |  | #REF! |  | 0 |  | 0 |  | #REF! |  | 0.001036 |  | 0.00071849 |  | 2.7848e-06 |  | -0.00043889 |  | -0.00043889 |  | 0.0026536 |  | 0.0010757 |  | 2.5582e-06 |  | 0.0025214 |  | 0 |  | 0
| #REF! |  | 9.6187e-05 |  | -0.00014083 |  | 9.3053e-05 |  | -0.0019167 |  | 0 |  | -0.00089269 |  | 2.5711e-06 |  | 0.00053789 |  | 0 |  | #REF! |  | #REF! |  | 0.00010961 |  | 0.00050479 |  | #REF! |  | 0.00056575 |  | 0.001066 |  | 2.7068e-06 |  | 2.1884e-05 |  | 2.1884e-05 |  | 0.0025113 |  | -0.0011558 |  | 4.2636e-06 |  | 0.0025197 |  | 0 |  | 0
| #REF! |  | 8.1904e-06 |  | -0.00012274 |  | 9.306e-05 |  | -0.0026105 |  | 0 |  | -0.00051374 |  | 2.5822e-06 |  | 0.0005379 |  | 0 |  | #REF! |  | #REF! |  | 0.00010961 |  | 0.00050466 |  | #REF! |  | 0.00056576 |  | 0.001066 |  | 2.5773e-06 |  | 0.00044498 |  | 0.00044498 |  | 0.0024742 |  | -0.00090684 |  | 4.2636e-06 |  | 0.0025163 |  | 0 |  | 0
| #REF! |  | -2.5947e-05 |  | -0.00015986 |  | 4.5945e-05 |  | -0.0020737 |  | 0 |  | -0.00057689 |  | 2.5869e-06 |  | 0.00062685 |  | 0 |  | #REF! |  | #REF! |  | 0.00054183 |  | 0.00054392 |  | #REF! |  | 0.00099231 |  | 0.001527 |  | 2.5254e-06 |  | 0.00070395 |  | 0.00070395 |  | 0.0024978 |  | -0.0014171 |  | 8.5272e-07 |  | 0.002513 |  | 0 |  | 0
| #REF! |  | 4.5172e-05 |  | -0.00012096 |  | 4.5952e-05 |  | -0.0023022 |  | 0 |  | -0.00071013 |  | 2.5252e-06 |  | 0.00062687 |  | 0 |  | #REF! |  | #REF! |  | 0.00054185 |  | 0.00054392 |  | #REF! |  | 0.00099233 |  | 0.0015271 |  | 2.409e-06 |  | 0.00068574 |  | 0.00068574 |  | 0.002518 |  | -0.00018213 |  | 8.5277e-07 |  | 0.0025096 |  | 0 |  | 0
| #REF! |  | 9.7946e-06 |  | -0.00012486 |  | 4.2597e-05 |  | -0.0012389 |  | 0 |  | -0.00062717 |  | 2.4539e-06 |  | 0 |  | 0 |  | #REF! |  | #REF! |  | 0.00071073 |  | 0.0004381 |  | #REF! |  | 0.00080227 |  | 0.00077854 |  | 2.3319e-06 |  | 0.00021643 |  | 0.00021643 |  | 0.0026172 |  | 0.002694 |  | 2.5582e-06 |  | 0.0025103 |  | 0 |  | 0
| #REF! |  | -5.8082e-05 |  | 4.0682e-05 |  | 4.2597e-05 |  | -0.00020594 |  | 0 |  | -0.00043102 |  | 2.4105e-06 |  | 0 |  | 0 |  | #REF! |  | #REF! |  | 0.00071075 |  | 0.0004381 |  | #REF! |  | 0.00080229 |  | 0.00077855 |  | 2.2541e-06 |  | -8.7545e-05 |  | -8.7545e-05 |  | 0.0025643 |  | 0.0036925 |  | 2.5583e-06 |  | 0.0025096 |  | 0 |  | 0
| #REF! |  | -1.4078e-05 |  | 4.3569e-05 |  | 9.0517e-05 |  | -0.00078528 |  | 0 |  | -0.00035831 |  | 2.4411e-06 |  | 0.00086261 |  | 0 |  | #REF! |  | #REF! |  | 0.0011384 |  | 0.00067374 |  | #REF! |  | 0.00085246 |  | 0.0010811 |  | 2.2541e-06 |  | 4.8636e-05 |  | 4.8636e-05 |  | 0.0025524 |  | 0.0034852 |  | 4.2636e-06 |  | 0.0025095 |  | 0 |  | 0
| #REF! |  | 2.0646e-05 |  | -0.00018401 |  | 9.0524e-05 |  | -0.0016387 |  | 0 |  | -0.0006942 |  | 2.4738e-06 |  | 0.00086263 |  | 0 |  | #REF! |  | #REF! |  | 0.0011385 |  | 0.00067357 |  | #REF! |  | 0.00085248 |  | 0.0010811 |  | 2.3707e-06 |  | -8.3901e-05 |  | -8.3901e-05 |  | 0.0026048 |  | -0.00076064 |  | 4.2638e-06 |  | 0.0025121 |  | 0 |  | 0
| #REF! |  | 4.1892e-05 |  | -0.0001491 |  | 0.00011446 |  | -0.0014676 |  | 0 |  | -0.00056934 |  | 2.4763e-06 |  | 0.00029868 |  | 0 |  | #REF! |  | #REF! |  | 7.0835e-05 |  | 0.0010234 |  | #REF! |  | 0.001487 |  | 0.0012889 |  | 2.4868e-06 |  | -7.5389e-05 |  | -7.5389e-05 |  | 0.0025768 |  | -0.0018182 |  | 5.9683e-06 |  | 0.0025162 |  | 0 |  | 0
| #REF! |  | 6.0719e-05 |  | 9.1893e-06 |  | 0.00011447 |  | -0.0011903 |  | 0 |  | -0.00050335 |  | 2.4953e-06 |  | 0.00029869 |  | 0 |  | #REF! |  | #REF! |  | 7.0837e-05 |  | 0.0010237 |  | #REF! |  | 0.001487 |  | 0.001289 |  | 2.5261e-06 |  | -0.00012768 |  | -0.00012768 |  | 0.0025954 |  | -0.0014564 |  | 5.9683e-06 |  | 0.0025238 |  | 0 |  | 0
| #REF! |  | -3.2102e-05 |  | -3.2779e-05 |  | 0.00016623 |  | -0.001903 |  | 0 |  | -0.000616 |  | 2.5132e-06 |  | 0.00082711 |  | 0 |  | #REF! |  | #REF! |  | 0.00050941 |  | 0.00081014 |  | #REF! |  | 0.0005296 |  | 0.0020461 |  | 2.4485e-06 |  | -0.00019821 |  | -0.00019821 |  | 0.0025507 |  | -0.00068731 |  | 4.2638e-06 |  | 0.0025221 |  | 0 |  | 0
| #REF! |  | -9.5759e-05 |  | -9.3601e-05 |  | 0.00016624 |  | -0.0029912 |  | 0 |  | -0.00050146 |  | 2.4736e-06 |  | 0.00082713 |  | 0 |  | #REF! |  | #REF! |  | 0.00050942 |  | 0.00080994 |  | #REF! |  | 0.00052962 |  | 0.0020462 |  | 2.4483e-06 |  | 0.00025415 |  | 0.00025415 |  | 0.0025381 |  | -0.003308 |  | 4.2638e-06 |  | 0.0025212 |  | 0 |  | 0
| #REF! |  | 4.0828e-05 |  | -9.1443e-05 |  | 0.00010868 |  | -0.0024847 |  | 0 |  | -0.00048058 |  | 2.4134e-06 |  | 0.0009721 |  | 0 |  | #REF! |  | #REF! |  | 0.0010336 |  | 0.0006971 |  | #REF! |  | 0.00081539 |  | 0.0011118 |  | 2.5263e-06 |  | 0.00013498 |  | 0.00013498 |  | 0.0025482 |  | -0.0026702 |  | 8.5282e-07 |  | 0.0025179 |  | 0 |  | 0
| #REF! |  | 6.8602e-06 |  | -9.4698e-05 |  | 0.00010869 |  | -0.00040116 |  | 0 |  | -0.0006658 |  | 2.5069e-06 |  | 0.00097212 |  | 0 |  | #REF! |  | #REF! |  | 0.0010337 |  | 0.00069711 |  | #REF! |  | 0.00081541 |  | 0.0011118 |  | 2.7589e-06 |  | -0.00067737 |  | -0.00067737 |  | 0.0025406 |  | 0.0020646 |  | 8.5277e-07 |  | 0.0025162 |  | 0 |  | 0
| #REF! |  | -7.5116e-05 |  | -0.00014226 |  | 6.0583e-05 |  | -0.00017672 |  | 0 |  | -0.00083335 |  | 2.6814e-06 |  | 0.0010719 |  | 0 |  | #REF! |  | #REF! |  | 0.00018228 |  | 0.00010722 |  | #REF! |  | 0.00082207 |  | 0.0011227 |  | 2.9147e-06 |  | -0.0016308 |  | -0.0016308 |  | 0.0025851 |  | 0.0006737 |  | 2.5585e-06 |  | 0.0025186 |  | 0 |  | 0
| #REF! |  | -7.8749e-06 |  | -0.00018464 |  | 6.0592e-05 |  | -0.0013747 |  | 0 |  | -0.001017 |  | 2.7222e-06 |  | 0.0010719 |  | 0 |  | #REF! |  | #REF! |  | 0.00018229 |  | 0.00010722 |  | #REF! |  | 0.00082209 |  | 0.0011227 |  | 2.8376e-06 |  | -0.0015359 |  | -0.0015359 |  | 0.0025987 |  | -0.00034525 |  | 2.5583e-06 |  | 0.0025128 |  | 0 |  | 0
| #REF! |  | 4.1208e-05 |  | -0.00014988 |  | 3.3663e-05 |  | -0.0021723 |  | 0 |  | -0.00086886 |  | 2.5871e-06 |  | 0 |  | 0 |  | #REF! |  | #REF! |  | 0.0015569 |  | 0.0003603 |  | #REF! |  | 0.0011569 |  | 0.0010581 |  | 2.6041e-06 |  | -0.00074428 |  | -0.00074428 |  | 0.0025868 |  | -0.0016915 |  | 5.9687e-06 |  | 0.0025068 |  | 0 |  | 0
| #REF! |  | 5.3597e-05 |  | -0.0001414 |  | 3.367e-05 |  | -0.0019119 |  | 0 |  | -0.00058785 |  | 2.5111e-06 |  | 0 |  | 0 |  | #REF! |  | #REF! |  | 0.001557 |  | 0.00036038 |  | #REF! |  | 0.0011569 |  | 0.0010581 |  | 2.487e-06 |  | -0.0015251 |  | -0.0015251 |  | 0.0025852 |  | -0.0010706 |  | 5.9687e-06 |  | 0.0024909 |  | 0 |  | 0
| #REF! |  | -3.2078e-05 |  | -0.00022566 |  | 0.00014045 |  | -0.0020859 |  | 0 |  | -0.00089095 |  | 2.5783e-06 |  | 0.0012199 |  | 0 |  | #REF! |  | #REF! |  | 0.00090605 |  | 0.00087206 |  | #REF! |  | 0.00017139 |  | 0.0010028 |  | 2.6035e-06 |  | -0.0014619 |  | -0.0014619 |  | 0.002575 |  | 0.00025337 |  | 2.5585e-06 |  | 0.0024824 |  | 0 |  | 0
| #REF! |  | -1.1457e-05 |  | -0.00021955 |  | 0.00014046 |  | -0.0018905 |  | 0 |  | -0.00080533 |  | 2.5356e-06 |  | 0.0012199 |  | 0 |  | #REF! |  | #REF! |  | 0.00090607 |  | 0.00087228 |  | #REF! |  | 0.0001714 |  | 0.0010029 |  | 2.7591e-06 |  | -0.00023473 |  | -0.00023473 |  | 0.0025767 |  | -0.0020317 |  | 2.5585e-06 |  | 0.0024638 |  | 0 |  | 0
| #REF! |  | 2.0809e-05 |  | -9.4888e-05 |  | 0.00010229 |  | -0.0014009 |  | 0 |  | -0.00015335 |  | 2.4168e-06 |  | 0.0003453 |  | 0 |  | #REF! |  | #REF! |  | 0.00092505 |  | 0.00079213 |  | #REF! |  | 0.0011523 |  | 0.0011528 |  | 2.7984e-06 |  | 3.6487e-05 |  | 3.6487e-05 |  | 0.0024967 |  | 0.0001882 |  | 2.5585e-06 |  | 0.0024487 |  | 0 |  | 0
| #REF! |  | -1.4395e-05 |  | -7.0828e-05 |  | 0.0001023 |  | -0.0026947 |  | 0 |  | -0.00050588 |  | 2.3585e-06 |  | 0.00034531 |  | 0 |  | #REF! |  | #REF! |  | 0.00092507 |  | 0.00079233 |  | #REF! |  | 0.0011523 |  | 0.0011529 |  | 2.8369e-06 |  | -0.0005838 |  | -0.0005838 |  | 0.0024386 |  | 0.0012211 |  | 2.5586e-06 |  | 0.0024394 |  | 0 |  | 0
| #REF! |  | -1.7577e-05 |  | -0.00017035 |  | 6.8635e-05 |  | -0.0032833 |  | 0 |  | -0.00096146 |  | 2.4229e-06 |  | 0.00039292 |  | 0 |  | #REF! |  | #REF! |  | 0.00031127 |  | 0.00082436 |  | #REF! |  | 0.00037307 |  | 0.0012684 |  | 2.8369e-06 |  | -0.0011749 |  | -0.0011749 |  | 0.0024916 |  | -0.0025235 |  | 2.5585e-06 |  | 0.0024419 |  | 0 |  | 0
| #REF! |  | -4.1609e-05 |  | -7.4732e-05 |  | 6.864e-05 |  | -0.0024645 |  | 0 |  | -0.00062797 |  | 2.4347e-06 |  | 0.00039293 |  | 0 |  | #REF! |  | #REF! |  | 0.00031128 |  | 0.00082436 |  | #REF! |  | 0.00037308 |  | 0.0012685 |  | 2.7986e-06 |  | 0.00023559 |  | 0.00023559 |  | 0.0025211 |  | -0.0022579 |  | 2.5585e-06 |  | 0.0024487 |  | 0 |  | 0
| #REF! |  | 6.0611e-05 |  | 7.1542e-05 |  | 0.00012046 |  | -0.0016593 |  | 0 |  | -0.00078444 |  | 2.3795e-06 |  | 0.00085657 |  | 0 |  | #REF! |  | #REF! |  | 0.0020316 |  | 0.0012087 |  | #REF! |  | 0.00097246 |  | 0.0012881 |  | 2.7591e-06 |  | 0.00075981 |  | 0.00075981 |  | 0.0024689 |  | 0.0020709 |  | 2.5586e-06 |  | 0.0024529 |  | 0 |  | 0
| #REF! |  | 0.00011692 |  | -9.1589e-05 |  | 0.00012047 |  | -0.0010081 |  | 0 |  | -0.0010743 |  | 2.3119e-06 |  | 0.00085659 |  | 0 |  | #REF! |  | #REF! |  | 0.0020317 |  | 0.0012087 |  | #REF! |  | 0.00097249 |  | 0.0012882 |  | 2.5258e-06 |  | -0.00057777 |  | -0.00057777 |  | 0.0024788 |  | -0.00056214 |  | 2.5586e-06 |  | 0.0024637 |  | 0 |  | 0
| #REF! |  | -5.105e-05 |  | -0.00026798 |  | 0.00016064 |  | -0.00034454 |  | 0 |  | -0.0008333 |  | 2.2893e-06 |  | 0.00096482 |  | 0 |  | #REF! |  | #REF! |  | 0.00020768 |  | 0.00031833 |  | #REF! |  | 0.0011857 |  | 0.00097868 |  | 2.3447e-06 |  | -0.0011215 |  | -0.0011215 |  | 0.0025708 |  | -0.00085233 |  | 2.5586e-06 |  | 0.0024756 |  | 0 |  | 0
| #REF! |  | -3.397e-05 |  | -5.465e-05 |  | 0.00016065 |  | -0.00059456 |  | 0 |  | -0.00062873 |  | 2.4252e-06 |  | 0.00096484 |  | 0 |  | #REF! |  | #REF! |  | 0.00020769 |  | 0.00031833 |  | #REF! |  | 0.0011858 |  | 0.0009787 |  | 2.319e-06 |  | -0.00045856 |  | -0.00045856 |  | 0.0025934 |  | 0.0015815 |  | 2.5586e-06 |  | 0.0024856 |  | 0 |  | 0
| #REF! |  | 5.2578e-05 |  | 6.1045e-05 |  | 7.6446e-05 |  | -0.0021274 |  | 0 |  | -0.00029972 |  | 2.5799e-06 |  | 0 |  | 0 |  | #REF! |  | #REF! |  | 0 |  | 0.00086808 |  | #REF! |  | 0 |  | 0 |  | 2.4739e-06 |  | 0.00022869 |  | 0.00022869 |  | 0.002511 |  | 0.00021122 |  | 2.5586e-06 |  | 0.0024891 |  | 0 |  | 0
| #REF! |  | 5.6417e-05 |  | 2.1974e-05 |  | 7.6458e-05 |  | -0.001968 |  | 0 |  | -0.00028489 |  | 2.7167e-06 |  | 0 |  | 0 |  | #REF! |  | #REF! |  | 0 |  | 0.00086787 |  | #REF! |  | 0 |  | 0 |  | 2.5775e-06 |  | -0.00013989 |  | -0.00013989 |  | 0.0024839 |  | 0.0013039 |  | 2.5586e-06 |  | 0.0024965 |  | 0 |  | 0
| #REF! |  | 7.6617e-05 |  | 4.3066e-05 |  | 2.5844e-05 |  | -0.0013609 |  | 0 |  | -0.00041012 |  | 2.6952e-06 |  | 0 |  | 0 |  | #REF! |  | #REF! |  | 0 |  | 0.00056746 |  | #REF! |  | 0 |  | 0 |  | 2.5258e-06 |  | -0.00042089 |  | -0.00042089 |  | 0.0025445 |  | 6.8342e-05 |  | 2.5586e-06 |  | 0.0025033 |  | 0 |  | 0
| #REF! |  | 0.00011392 |  | -9.0029e-05 |  | 2.5846e-05 |  | -0.0016849 |  | 0 |  | -0.00067733 |  | 2.6152e-06 |  | 0 |  | 0 |  | #REF! |  | #REF! |  | 0 |  | 0.00056732 |  | #REF! |  | 0 |  | 0 |  | 2.4094e-06 |  | -0.00095374 |  | -0.00095374 |  | 0.0025597 |  | -0.0035345 |  | 2.5588e-06 |  | 0.0025117 |  | 0 |  | 0
| #REF! |  | 0.00013575 |  | -0.00012902 |  | 7.7772e-05 |  | -0.00041051 |  | 0 |  | -0.00083922 |  | 2.5534e-06 |  | 0 |  | 0 |  | #REF! |  | #REF! |  | 0 |  | 0.00074161 |  | #REF! |  | 0 |  | 0 |  | 2.3323e-06 |  | 3.8928e-05 |  | 3.8928e-05 |  | 0.0025673 |  | -0.0039819 |  | 2.5586e-06 |  | 0.0025142 |  | 0 |  | 0
| #REF! |  | 0.00014697 |  | -0.0001787 |  | 7.7784e-05 |  | -0.0014565 |  | 0 |  | -0.0010986 |  | 2.493e-06 |  | 0 |  | 0 |  | #REF! |  | #REF! |  | 0 |  | 0.0007416 |  | #REF! |  | 0 |  | 0 |  | 2.3708e-06 |  | 0.00027615 |  | 0.00027615 |  | 0.0025848 |  | -0.00094141 |  | 2.5588e-06 |  | 0.0025191 |  | 0 |  | 0
| #REF! |  | 0.00017663 |  | -0.00010094 |  | 3.8215e-05 |  | -0.0013856 |  | 0 |  | -0.00091018 |  | 2.5202e-06 |  | 0 |  | 0 |  | #REF! |  | #REF! |  | 0 |  | 0.00078868 |  | #REF! |  | 0 |  | 0 |  | 2.4873e-06 |  | 0.00012774 |  | 0.00012774 |  | 0.0026068 |  | 0.00083698 |  | 2.5586e-06 |  | 0.0025201 |  | 0 |  | 0
| #REF! |  | 0.00011824 |  | 6.3822e-06 |  | 3.8221e-05 |  | 0.00019933 |  | 0 |  | -0.00045551 |  | 2.5867e-06 |  | 0 |  | 0 |  | #REF! |  | #REF! |  | 0 |  | 0.00078868 |  | #REF! |  | 0 |  | 0 |  | 2.6043e-06 |  | 0.00075426 |  | 0.00075426 |  | 0.0025858 |  | 0.0015746 |  | 2.5588e-06 |  | 0.0025218 |  | 0 |  | 0
| #REF! |  | 0.00010154 |  | -1.9384e-05 |  | 7.5209e-05 |  | -0.00097349 |  | 0 |  | -0.00027658 |  | 2.6262e-06 |  | 0 |  | 0 |  | #REF! |  | #REF! |  | 0 |  | 0.0008199 |  | #REF! |  | 0 |  | 0 |  | 2.6045e-06 |  | -0.00071629 |  | -0.00071629 |  | 0.0025713 |  | 0.0030233 |  | 8.5292e-07 |  | 0.0025208 |  | 0 |  | 0
| #REF! |  | 0.00017094 |  | -5.3818e-05 |  | 7.522e-05 |  | -0.0024671 |  | 0 |  | -0.00035135 |  | 2.6342e-06 |  | 0 |  | 0 |  | #REF! |  | #REF! |  | 0 |  | 0.00081991 |  | #REF! |  | 0 |  | 0 |  | 2.6429e-06 |  | -0.0004608 |  | -0.0004608 |  | 0.0025789 |  | 0.0048729 |  | 8.5292e-07 |  | 0.0025225 |  | 0 |  | 0
| #REF! |  | 0.00014358 |  | -5.6728e-05 |  | 0.00010246 |  | -0.0023042 |  | 0 |  | -0.00012313 |  | 2.6043e-06 |  | 0 |  | 0 |  | #REF! |  | #REF! |  | 0 |  | 0.00084712 |  | #REF! |  | 0 |  | 0 |  | 2.6815e-06 |  | 0.00033701 |  | 0.00033701 |  | 0.002638 |  | 0.0019168 |  | 8.5292e-07 |  | 0.0025218 |  | 0 |  | 0
| #REF! |  | 6.5131e-05 |  | -2.1812e-05 |  | 0.00010247 |  | -0.0015347 |  | 0 |  | -0.00022893 |  | 2.5475e-06 |  | 0 |  | 0 |  | #REF! |  | #REF! |  | 0 |  | 0.0008469 |  | #REF! |  | 0 |  | 0 |  | 2.6431e-06 |  | -0.00017033 |  | -0.00017033 |  | 0.0026319 |  | 0.001291 |  | 8.5297e-07 |  | 0.0025191 |  | 0 |  | 0
| #REF! |  | 0.00011082 |  | -8.2113e-05 |  | 9.0804e-05 |  | -0.0021578 |  | 0 |  | -0.00081276 |  | 2.4937e-06 |  | 0 |  | 0 |  | #REF! |  | #REF! |  | 0 |  | 0.00040235 |  | #REF! |  | 0 |  | 0 |  | 2.5651e-06 |  | -0.00032608 |  | -0.00032608 |  | 0.0025503 |  | 0.0027959 |  | 4.2646e-06 |  | 0.0025166 |  | 0 |  | 0
| #REF! |  | 9.9193e-06 |  | -8.1693e-05 |  | 9.0818e-05 |  | -0.0026788 |  | 0 |  | -0.00089048 |  | 2.3908e-06 |  | 0 |  | 0 |  | #REF! |  | #REF! |  | 0 |  | 0.00040225 |  | #REF! |  | 0 |  | 0 |  | 2.526e-06 |  | 0.00068865 |  | 0.00068865 |  | 0.0025679 |  | -0.00061328 |  | 4.2646e-06 |  | 0.0025191 |  | 0 |  | 0
| #REF! |  | -5.0936e-05 |  | -0.00015513 |  | 9.9251e-05 |  | -0.0036576 |  | 0 |  | -0.0010008 |  | 2.3399e-06 |  | 0 |  | 0 |  | #REF! |  | #REF! |  | 0 |  | 0.00049501 |  | #REF! |  | 0 |  | 0 |  | 2.5653e-06 |  | 0 |  | 0 |  | 0.002589 |  | -0.00074298 |  | 2.5589e-06 |  | 0.0025208 |  | 0 |  | 0
| #REF! |  | -2.4625e-05 |  | -0.00018733 |  | 9.9266e-05 |  | -0.003792 |  | 0 |  | -0.00098525 |  | 2.3417e-06 |  | 0 |  | 0 |  | #REF! |  | #REF! |  | 0 |  | 0.00049501 |  | #REF! |  | 0 |  | 0 |  | 2.3256e-06 |  | 0 |  | 0 |  | 0.0025829 |  | -0.0027111 |  | 2.5589e-06 |  | 0.0025198 |  | 0 |  | 0
| #REF! |  | 2.1034e-05 |  | -0.0001302 |  | 0.00011485 |  | -0.0012166 |  | 0 |  | -0.00060386 |  | 2.3921e-06 |  | 0 |  | 0 |  | #REF! |  | #REF! |  | 0 |  | 0.00080148 |  | #REF! |  | 0 |  | 0 |  | 2.047e-06 |  | 0 |  | 0 |  | 0.0025284 |  | -0.0041525 |  | 4.2646e-06 |  | 0.00252 |  | 0 |  | 0
| #REF! |  | 9.7192e-05 |  | -5.4819e-05 |  | 0.00011486 |  | -0.0010801 |  | 0 |  | -0.00042398 |  | 2.5828e-06 |  | 0 |  | 0 |  | #REF! |  | #REF! |  | 0 |  | 0.00080148 |  | #REF! |  | 0 |  | 0 |  | 1.9306e-06 |  | 0 |  | 0 |  | 0.0025048 |  | -0.0036098 |  | 4.2648e-06 |  | 0.0025191 |  | 0 |  | 0
| #REF! |  | 9.3786e-05 |  | -0.00012646 |  | 3.0385e-05 |  | -0.0014032 |  | 0 |  | -0.00079395 |  | 2.724e-06 |  | 0 |  | 0 |  | #REF! |  | #REF! |  | 0 |  | 0.0001075 |  | #REF! |  | 0 |  | 0 |  | 2.093e-06 |  | 0 |  | 0 |  | 0.0025872 |  | -0.0024345 |  | 4.2648e-06 |  | 0.002519 |  | 0 |  | 0
| #REF! |  | 5.1508e-05 |  | -0.00015517 |  | 3.0385e-05 |  | -0.0017481 |  | 0 |  | -0.00093371 |  | 2.7979e-06 |  | 0 |  | 0 |  | #REF! |  | #REF! |  | 0 |  | 0.0001075 |  | #REF! |  | 0 |  | 0 |  | 2.371e-06 |  | 0 |  | 0 |  | 0.0025973 |  | 0.0023197 |  | 4.2648e-06 |  | 0.0025206 |  | 0 |  | 0
| #REF! |  | 3.3526e-07 |  | -2.9845e-05 |  | 7.7892e-05 |  | -0.0020154 |  | 0 |  | -0.00088293 |  | 2.7375e-06 |  | 0 |  | 0 |  | #REF! |  | #REF! |  | 0 |  | 0.00063478 |  | #REF! |  | 0 |  | 0 |  | 2.4875e-06 |  | 0 |  | 0 |  | 0.0026082 |  | 0.0014461 |  | 4.2648e-06 |  | 0.0025249 |  | 0 |  | 0
| #REF! |  | 9.9794e-05 |  | 8.0918e-06 |  | 7.7898e-05 |  | 0.00077066 |  | 0 |  | 0.00067125 |  | 2.6025e-06 |  | 0 |  | 0 |  | #REF! |  | #REF! |  | 0 |  | 0.00063494 |  | #REF! |  | 0 |  | 0 |  | 2.4615e-06 |  | 0 |  | 0 |  | 0.0026084 |  | 0.0029506 |  | 4.2651e-06 |  | 0.002525 |  | 0 |  | 0
| #REF! |  | 5.1782e-05 |  | -5.403e-06 |  | 9.544e-05 |  | 0 |  | 0 |  | 0 |  | 2.5326e-06 |  | 0 |  | 0 |  | #REF! |  | #REF! |  | 0 |  | 0.00087695 |  | #REF! |  | 0 |  | 0 |  | 2.3318e-06 |  | 0 |  | 0 |  | 0.0026107 |  | 0.0021832 |  | 2.5589e-06 |  | 0.0025206 |  | 0 |  | 0
| #REF! |  | -1.5942e-05 |  | -0.0001478 |  | 9.544e-05 |  | 0 |  | 0 |  | 0 |  | 2.5401e-06 |  | 0 |  | 0 |  | #REF! |  | #REF! |  | 0 |  | 0.00087717 |  | #REF! |  | 0 |  | 0 |  | 2.4229e-06 |  | 0 |  | 0 |  | 0.0026022 |  | -0.0032059 |  | 2.5591e-06 |  | 0.0025188 |  | 0 |  | 0
| #REF! |  | 9.2668e-05 |  | -0.00018728 |  | 0.00011493 |  | 0 |  | 0 |  | 0 |  | 2.6183e-06 |  | 0 |  | 0 |  | #REF! |  | #REF! |  | 0 |  | 0.00042988 |  | #REF! |  | 0 |  | 0 |  | 2.6434e-06 |  | 0 |  | 0 |  | 0.0025476 |  | -0.0050796 |  | 5.9697e-06 |  | 0.0025198 |  | 0 |  | 0
| #REF! |  | 9.3479e-05 |  | -0.00014288 |  | 0.00011494 |  | 0 |  | 0 |  | 0 |  | 2.6242e-06 |  | 0 |  | 0 |  | #REF! |  | #REF! |  | 0 |  | 0.00042999 |  | #REF! |  | 0 |  | 0 |  | 2.695e-06 |  | 0 |  | 0 |  | 0.002556 |  | -0.0017327 |  | 5.9701e-06 |  | 0.0025181 |  | 0 |  | 0
| #REF! |  | 3.2607e-05 |  | -0.00017077 |  | 9.6776e-05 |  | 0 |  | 0 |  | 0 |  | 2.5421e-06 |  | 0 |  | 0 |  | #REF! |  | #REF! |  | 0 |  | 0 |  | #REF! |  | 0 |  | 0 |  | 2.5267e-06 |  | 0 |  | 0 |  | 0.0025424 |  | -0.00080275 |  | 4.2651e-06 |  | 0.0025163 |  | 0 |  | 0
| #REF! |  | 5.1502e-05 |  | -0.0001565 |  | 9.6775e-05 |  | 0 |  | 0 |  | 0 |  | 2.4195e-06 |  | 0 |  | 0 |  | #REF! |  | #REF! |  | 0 |  | 0 |  | #REF! |  | 0 |  | 0 |  | 2.3646e-06 |  | 0 |  | 0 |  | 0.0025459 |  | -0.0032003 |  | 4.2651e-06 |  | 0.0025139 |  | 0 |  | 0
| #REF! |  | 3.9847e-05 |  | -0.00011013 |  | 7.9901e-05 |  | 0 |  | 0 |  | 0 |  | 2.3765e-06 |  | 0 |  | 0 |  | #REF! |  | #REF! |  | 0 |  | 0.00060176 |  | #REF! |  | 0 |  | 0 |  | 2.3577e-06 |  | 0 |  | 0 |  | 0.0025432 |  | -0.00026188 |  | 8.5302e-07 |  | 0.0025138 |  | 0 |  | 0
| #REF! |  | -2.029e-05 |  | -7.4718e-05 |  | 7.9907e-05 |  | 0 |  | 0 |  | 0 |  | 2.4853e-06 |  | 0 |  | 0 |  | #REF! |  | #REF! |  | 0 |  | 0.00060191 |  | #REF! |  | 0 |  | 0 |  | 2.3579e-06 |  | 0 |  | 0 |  | 0.0025567 |  | 0.0020156 |  | 8.5302e-07 |  | 0.0025154 |  | 0 |  | 0
| #REF! |  | -2.9206e-05 |  | -3.3863e-05 |  | 0.0001072 |  | 0 |  | 0 |  | 0 |  | 2.6366e-06 |  | 0 |  | 0 |  | #REF! |  | #REF! |  | 0 |  | 0.0010963 |  | #REF! |  | 0 |  | 0 |  | 2.3646e-06 |  | 0 |  | 0 |  | 0.0025702 |  | 0 |  | 4.2651e-06 |  | 0.002518 |  | 0 |  | 0
| #REF! |  | -6.6336e-05 |  | -8.5787e-05 |  | 0.00010721 |  | 0 |  | 0 |  | 0 |  | 2.7145e-06 |  | 0 |  | 0 |  | #REF! |  | #REF! |  | 0 |  | 0.0010969 |  | #REF! |  | 0 |  | 0 |  | 2.3324e-06 |  | 0 |  | 0 |  | 0.0025592 |  | 0 |  | 4.2651e-06 |  | 0.0025163 |  | 0 |  | 0
| #REF! |  | 6.399e-05 |  | -0.00019678 |  | 7.7982e-05 |  | 0 |  | 0 |  | 0 |  | 2.6421e-06 |  | 0 |  | 0 |  | #REF! |  | #REF! |  | 0 |  | 3.8775e-07 |  | #REF! |  | 0 |  | 0 |  | 2.2941e-06 |  | 0 |  | 0 |  | 0.0025222 |  | 0 |  | 4.2653e-06 |  | 0.0025138 |  | 0 |  | 0
| #REF! |  | 7.3511e-05 |  | -0.00022105 |  | 7.7988e-05 |  | 0 |  | 0 |  | 0 |  | 2.6543e-06 |  | 0 |  | 0 |  | #REF! |  | #REF! |  | 0 |  | 3.8756e-07 |  | #REF! |  | 0 |  | 0 |  | 2.5662e-06 |  | 0 |  | 0 |  | 0.0025222 |  | 0 |  | 4.2651e-06 |  | 0.0025079 |  | 0 |  | 0
| #REF! |  | 9.4066e-06 |  | -0.000254 |  | 9.2293e-05 |  | 0 |  | 0 |  | 0 |  | 2.7479e-06 |  | 0 |  | 0 |  | #REF! |  | #REF! |  | 0 |  | 7.8027e-07 |  | #REF! |  | 0 |  | 0 |  | 2.8769e-06 |  | 0 |  | 0 |  | 0.0025289 |  | 0 |  | 5.9704e-06 |  | 0.0025062 |  | 0 |  | 0
| #REF! |  | 9.6181e-05 |  | -0.00017574 |  | 9.2307e-05 |  | 0 |  | 0 |  | 0 |  | 2.8654e-06 |  | 0 |  | 0 |  | #REF! |  | #REF! |  | 0 |  | 7.8027e-07 |  | #REF! |  | 0 |  | 0 |  | 3.1098e-06 |  | 0 |  | 0 |  | 0.0025464 |  | 0 |  | 5.9701e-06 |  | 0.0025102 |  | 0 |  | 0
| #REF! |  | -1.5523e-05 |  | -1.5912e-05 |  | 0.00014886 |  | 0 |  | 0 |  | 0 |  | 2.8905e-06 |  | 0 |  | 0 |  | #REF! |  | #REF! |  | 0 |  | 9.4359e-07 |  | #REF! |  | 0 |  | 0 |  | 3.0319e-06 |  | 0 |  | 0 |  | 0.0026013 |  | 0 |  | 4.2653e-06 |  | 0.0025171 |  | 0 |  | 0
| #REF! |  | -1.5289e-05 |  | -6.9035e-05 |  | 0.00014888 |  | 0 |  | 0 |  | 0 |  | 2.8409e-06 |  | 0 |  | 0 |  | #REF! |  | #REF! |  | 0 |  | 9.4359e-07 |  | #REF! |  | 0 |  | 0 |  | 2.9933e-06 |  | 0 |  | 0 |  | 0.0025776 |  | 0 |  | 4.2653e-06 |  | 0.0023789 |  | 0 |  | 0
| #REF! |  | 8.1227e-05 |  | -9.3851e-05 |  | 3.7206e-05 |  | 0 |  | 0 |  | 0 |  | 2.7683e-06 |  | 0 |  | 0 |  | #REF! |  | #REF! |  | 0 |  | 6.2419e-07 |  | #REF! |  | 0 |  | 0 |  | 3.0326e-06 |  | 0 |  | 0 |  | 0.0021786 |  | 0 |  | 2.5592e-06 |  | 0.001804 |  | 0 |  | 0
| #REF! |  | 3.4902e-05 |  | -0.00034387 |  | 3.7209e-05 |  | 0 |  | 0 |  | 0 |  | 2.6884e-06 |  | 0 |  | 0 |  | #REF! |  | #REF! |  | 0 |  | 6.2419e-07 |  | #REF! |  | 0 |  | 0 |  | 2.8385e-06 |  | 0 |  | 0 |  | 0.00085586 |  | 0 |  | 2.5592e-06 |  | 0.00097901 |  | 0 |  | 0
| #REF! |  | 5.8611e-05 |  | -0.0005892 |  | 1.9171e-05 |  | 0 |  | 0 |  | 0 |  | 2.6726e-06 |  | 0 |  | 0 |  | #REF! |  | #REF! |  | 0 |  | 0 |  | #REF! |  | 0 |  | 0 |  | 2.6048e-06 |  | 0 |  | 0 |  | 3.8475e-05 |  | 0 |  | 5.9704e-06 |  | 0.00029409 |  | 0 |  | 0
| #REF! |  | 1.6177e-05 |  | -0.00054983 |  | 1.9173e-05 |  | 0 |  | 0 |  | 0 |  | 2.6584e-06 |  | 0 |  | 0 |  | #REF! |  | #REF! |  | 0 |  | 0 |  | #REF! |  | 0 |  | 0 |  | 2.4491e-06 |  | 0 |  | 0 |  | 0 |  | 0 |  | 5.9708e-06 |  | 3.6337e-05 |  | 0 |  | 0
| #REF! |  | -8.0189e-05 |  | -0.00059043 |  | 6.6346e-05 |  | 0 |  | 0 |  | 0 |  | 2.6633e-06 |  | 0 |  | 0 |  | #REF! |  | #REF! |  | 0 |  | 0 |  | #REF! |  | 0 |  | 0 |  | 2.5597e-06 |  | 0 |  | 0 |  | 4.4406e-06 |  | 0 |  | 5.9704e-06 |  | 3.3129e-05 |  | 0 |  | 0
| #REF! |  | 1.3672e-05 |  | -0.00061048 |  | 6.6351e-05 |  | 0 |  | 0 |  | 0 |  | 2.6109e-06 |  | 0 |  | 0 |  | #REF! |  | #REF! |  | 0 |  | 0 |  | #REF! |  | 0 |  | 0 |  | 2.7086e-06 |  | 0 |  | 0 |  | 4.4406e-06 |  | 0 |  | 5.9708e-06 |  | 3.6185e-05 |  | 0 |  | 0
| #REF! |  | 8.4917e-05 |  | -0.00059442 |  | 4.9639e-05 |  | 0 |  | 0 |  | 0 |  | 2.9688e-06 |  | 0 |  | 0 |  | #REF! |  | #REF! |  | 0 |  | 0 |  | #REF! |  | 0 |  | 0 |  | 3.2171e-06 |  | 0 |  | 0 |  | 5.7726e-05 |  | 0 |  | 5.9704e-06 |  | 4.2862e-05 |  | 0