| 0.00082536 |  | 0.00020462 |  | 0.0022458 |  | #REF! |  | 0 |  | 0.18096 |  | 4.3391e-05 |  | 0.035291 |  | 0.00031882 |  | 0.0020853 |  | 0.08745 |  | 0 |  | #REF! |  | 0.0055359 | [5 empty] | 0 |  | 0.0017669
| 0.00087841 |  | 0.000145 |  | 0.0023237 |  | #REF! |  | 2.2593e-06 |  | 0.18245 |  | 3.9976e-05 |  | 0.034492 |  | 0.00036911 |  | 0.0020853 |  | 0.087715 |  | 0 |  | #REF! |  | 0.0055566 | [5 empty] | 0 |  | 0.0017814
| 0.00082788 |  | -2.6197e-05 |  | 0.0023885 |  | #REF! |  | 3.1067e-06 |  | 0.18376 |  | 4.2945e-05 |  | 0.033745 |  | 0.00032579 |  | 0.0023009 |  | 0.088186 |  | 0 |  | #REF! |  | 0.0055388 | [5 empty] | 0 |  | 0.0017977
| 0.00092558 |  | 9.8143e-05 |  | 0.0023745 |  | #REF! |  | 8.4727e-07 |  | 0.18545 |  | 4.9659e-05 |  | 0.03305 |  | 0.00034072 |  | 0.0023728 |  | 0.088387 |  | 0 |  | #REF! |  | 0.0054862 | [5 empty] | 0 |  | 0.0018148
| 0.0010275 |  | 0.00013554 |  | 0.0022638 |  | #REF! |  | 0 |  | 0.18707 |  | 6.6249e-05 |  | 0.032383 |  | 0.0003611 |  | 0.002301 |  | 0.088603 |  | 0 |  | #REF! |  | 0.0053984 | [5 empty] | 0 |  | 0.0018305
| 0.00090452 |  | 7.8644e-05 |  | 0.0022272 |  | #REF! |  | 0 |  | 0.18869 |  | 9.239e-05 |  | 0.031713 |  | 0.00027758 |  | 0.0023729 |  | 0.088542 |  | 0 |  | #REF! |  | 0.0052906 | [5 empty] | 0 |  | 0.0018422
| 0.00089026 |  | 0.00011942 |  | 0.0022699 |  | #REF! |  | 2.5418e-06 |  | 0.19038 |  | 0.00010794 |  | 0.031059 |  | 0.0002064 |  | 0.0025406 |  | 0.088882 |  | 0 |  | #REF! |  | 0.0051887 | [5 empty] | 0 |  | 0.0018495
| 0.00098369 |  | 8.5871e-05 |  | 0.0020419 |  | #REF! |  | 2.542e-06 |  | 0.19198 |  | 0.0001009 |  | 0.03045 |  | 0.00025236 |  | 0.0026125 |  | 0.08893 |  | 0 |  | #REF! |  | 0.0051023 | [5 empty] | 0 |  | 0.0018542
| 0.0009568 |  | 9.4054e-05 |  | 0.0018847 |  | #REF! |  | 8.4727e-07 |  | 0.1936 |  | 7.7813e-05 |  | 0.029862 |  | 0.00026301 |  | 0.0026366 |  | 0.089205 |  | 0 |  | #REF! |  | 0.0050496 | [5 empty] | 0 |  | 0.0018482
| 0.00090795 |  | 6.2447e-05 |  | 0.001515 |  | #REF! |  | 3.107e-06 |  | 0.19568 |  | 6.0051e-05 |  | 0.029306 |  | 0.00030306 |  | 0.0026366 |  | 0.08947 |  | 0 |  | #REF! |  | 0.0050336 | [5 empty] | 0 |  | 0.0018431
| 0.0010073 |  | 5.4181e-05 |  | 0.0013373 |  | #REF! |  | 3.1068e-06 |  | 0.19765 |  | 3.8367e-05 |  | 0.028809 |  | 0.00031001 |  | 0.0026368 |  | 0.089871 |  | 0 |  | #REF! |  | 0.0050435 | [5 empty] | 0 |  | 0.0018395
| 0.0010899 |  | -8.4416e-06 |  | 0.0013745 |  | #REF! |  | 1.4122e-06 |  | 0.19961 |  | 2.2406e-05 |  | 0.028379 |  | 0.00026982 |  | 0.0026846 |  | 0.089981 |  | 0 |  | #REF! |  | 0.0050764 | [5 empty] | 0 |  | 0.0018302
| 0.00086752 |  | 8.5625e-06 |  | 0.0013897 |  | #REF! |  | 3.107e-06 |  | 0.20181 |  | 3.3011e-05 |  | 0.027998 |  | 0.00031332 |  | 0.0027327 |  | 0.090243 |  | 0 |  | #REF! |  | 0.0051204 | [5 empty] | 0 |  | 0.00183
| 0.0007875 |  | 4.7061e-05 |  | 0.0017695 |  | #REF! |  | 2.5421e-06 |  | 0.20343 |  | 5.9519e-05 |  | 0.027595 |  | 0.00026934 |  | 0.0028764 |  | 0.09045 |  | 0 |  | #REF! |  | 0.0051683 | [5 empty] | 0 |  | 0.0018262
| 0.00090626 |  | 3.2144e-05 |  | 0.0018486 |  | #REF! |  | 8.4737e-07 |  | 0.20451 |  | 7.8026e-05 |  | 0.027144 |  | 0.00018945 |  | 0.0030454 |  | 0.090678 |  | 0 |  | #REF! |  | 0.0052149 | [5 empty] | 0 |  | 0.0018331
| 0.00085488 |  | 0.00012612 |  | 0.0019396 |  | #REF! |  | 8.4742e-07 |  | 0.20545 |  | 8.3107e-05 |  | 0.026656 |  | 0.00021722 |  | 0.0031184 |  | 0.090888 |  | 0 |  | #REF! |  | 0.0052567 | [5 empty] | 0 |  | 0.0018411
| 0.00082208 |  | 8.1781e-05 |  | 0.0017627 |  | #REF! |  | 8.4737e-07 |  | 0.20731 |  | 8.2386e-05 |  | 0.026151 |  | 0.00034388 |  | 0.0031905 |  | 0.091174 |  | 0 |  | #REF! |  | 0.0052894 | [5 empty] | 0 |  | 0.0018512
| 0.00087089 |  | 2.5499e-05 |  | 0.0015942 |  | #REF! |  | 8.4742e-07 |  | 0.20902 |  | 8.5224e-05 |  | 0.025639 |  | 0.00031349 |  | 0.0032384 |  | 0.091241 |  | 0 |  | #REF! |  | 0.0053076 | [5 empty] | 0 |  | 0.0018632
| 0.0009139 |  | 0.00020883 |  | 0.001616 |  | #REF! |  | 2.5423e-06 |  | 0.21006 |  | 8.4709e-05 |  | 0.02511 |  | 0.00028763 |  | 0.0033104 |  | 0.091523 |  | 0 |  | #REF! |  | 0.0053035 | [5 empty] | 0 |  | 0.0018746
| 0.0010781 |  | 0.00017691 |  | 0.0014445 |  | #REF! |  | 2.5424e-06 |  | 0.21131 |  | 7.3326e-05 |  | 0.024563 |  | 0.0002889 |  | 0.0033823 |  | 0.091682 |  | 0 |  | #REF! |  | 0.0052808 | [5 empty] | 0 |  | 0.0018849
| 0.0011168 |  | -3.9271e-05 |  | 0.0016026 |  | #REF! |  | 0 |  | 0.21321 |  | 6.9257e-05 |  | 0.024041 |  | 0.00022436 |  | 0.0034064 |  | 0.091834 |  | 0 |  | #REF! |  | 0.0052354 | [5 empty] | 0 |  | 0.001892
| 0.00094253 |  | 3.3027e-05 |  | 0.0015677 |  | #REF! |  | 0 |  | 0.21475 |  | 5.4235e-05 |  | 0.023545 |  | 0.00026658 |  | 0.0035024 |  | 0.092003 |  | 0 |  | #REF! |  | 0.0051767 | [5 empty] | 0 |  | 0.0018973
| 0.00091221 |  | 0.00018247 |  | 0.0015709 |  | #REF! |  | 8.4747e-07 |  | 0.2163 |  | 3.1952e-05 |  | 0.023083 |  | 0.00028149 |  | 0.0036221 |  | 0.092241 |  | 0 |  | #REF! |  | 0.005126 | [5 empty] | 0 |  | 0.0019003
| 0.00081535 |  | 0.0001502 |  | 0.0017101 |  | #REF! |  | 8.4747e-07 |  | 0.21817 |  | 3.0081e-05 |  | 0.02265 |  | 0.00023052 |  | 0.0036704 |  | 0.092402 |  | 0 |  | #REF! |  | 0.0050919 | [5 empty] | 0 |  | 0.0019037
| 0.00084398 |  | 5.3219e-05 |  | 0.0015746 |  | #REF! |  | 2.5426e-06 |  | 0.21953 |  | 3.0699e-05 |  | 0.022219 |  | 0.00018792 |  | 0.0037662 |  | 0.092712 |  | 0 |  | #REF! |  | 0.0050979 | [5 empty] | 0 |  | 0.001909
| 0.00098212 |  | 2.4983e-06 |  | 0.0016973 |  | #REF! |  | 2.5424e-06 |  | 0.22092 |  | 2.8656e-05 |  | 0.021781 |  | 0.00018109 |  | 0.003862 |  | 0.093085 |  | 0 |  | #REF! |  | 0.0051439 | [5 empty] | 0 |  | 0.0019208
| 0.00091395 |  | 1.0073e-05 |  | 0.0014432 |  | #REF! |  | 8.4752e-07 |  | 0.22243 |  | 4.6789e-05 |  | 0.021349 |  | 0.00019506 |  | 0.0039341 |  | 0.093362 |  | 0 |  | #REF! |  | 0.005236 | [5 empty] | 0 |  | 0.0019304
| 0.00094001 |  | 0.00012204 |  | 0.0015434 |  | #REF! |  | 1.4125e-06 |  | 0.22388 |  | 7.6404e-05 |  | 0.02094 |  | 0.00022548 |  | 0.0040301 |  | 0.093532 |  | 0 |  | #REF! |  | 0.0053652 | [5 empty] | 0 |  | 0.001953
| 0.00087515 |  | -2.9734e-05 |  | 0.0019265 |  | #REF! |  | 1.4126e-06 |  | 0.2252 |  | 8.2744e-05 |  | 0.020533 |  | 0.00025736 |  | 0.0041021 |  | 0.093777 |  | 0 |  | #REF! |  | 0.0055086 | [5 empty] | 0 |  | 0.0019733
| 0.00086341 |  | -4.5638e-05 |  | 0.0017251 |  | #REF! |  | 3.1076e-06 |  | 0.22621 |  | 8.2251e-05 |  | 0.020109 |  | 0.00021918 |  | 0.0042461 |  | 0.093941 |  | 0 |  | #REF! |  | 0.005653 | [5 empty] | 0 |  | 0.0020059
| 0.00086425 |  | 7.0365e-05 |  | 0.0012576 |  | #REF! |  | 4.8029e-06 |  | 0.22697 |  | 7.7885e-05 |  | 0.019673 |  | 0.00022679 |  | 0.0044378 |  | 0.094123 |  | 0 |  | #REF! |  | 0.0057757 | [5 empty] | 0 |  | 0.0020374
| 0.00085578 |  | -2.7761e-05 |  | 0.0011424 |  | #REF! |  | 3.1078e-06 |  | 0.22816 |  | 6.0684e-05 |  | 0.019268 |  | 0.00024819 |  | 0.0045578 |  | 0.094321 |  | 0 |  | #REF! |  | 0.0058594 | [5 empty] | 0 |  | 0.0020665
| 0.00093501 |  | -4.2919e-05 |  | 0.001346 |  | #REF! |  | 4.8029e-06 |  | 0.22959 |  | 4.1329e-05 |  | 0.018894 |  | 0.00024776 |  | 0.0046297 |  | 0.094625 |  | 0 |  | #REF! |  | 0.0058919 | [5 empty] | 0 |  | 0.0021007
| 0.00090216 |  | 7.6211e-05 |  | 0.001517 |  | #REF! |  | 4.8032e-06 |  | 0.23054 |  | 2.8504e-05 |  | 0.018522 |  | 0.00022457 |  | 0.0047017 |  | 0.094708 |  | 0 |  | #REF! |  | 0.0058675 | [5 empty] | 0 |  | 0.0021262
| 0.0009089 |  | 9.439e-05 |  | 0.0010692 |  | #REF! |  | 1.4126e-06 |  | 0.23137 |  | 2.5467e-05 |  | 0.018146 |  | 0.00016273 |  | 0.0048457 |  | 0.094981 |  | 0 |  | #REF! |  | 0.0057885 | [5 empty] | 0 |  | 0.002145
| 0.00090721 |  | 3.4646e-05 |  | 0.00097386 |  | #REF! |  | 8.4762e-07 |  | 0.23241 |  | 1.5866e-05 |  | 0.017764 |  | 0.00021509 |  | 0.004967 |  | 0.095024 |  | 0 |  | #REF! |  | 0.0056612 | [5 empty] | 0 |  | 0.002154
| 0.00099818 |  | 1.0344e-05 |  | 0.0012012 |  | #REF! |  | 8.4762e-07 |  | 0.23354 |  | 2.5501e-05 |  | 0.017411 |  | 0.00025256 |  | 0.005064 |  | 0.095302 |  | 0 |  | #REF! |  | 0.005507 | [5 empty] | 0 |  | 0.002153
| 0.00097797 |  | -7.8036e-05 |  | 0.001194 |  | #REF! |  | 1.4128e-06 |  | 0.23461 |  | 4.257e-05 |  | 0.017088 |  | 0.00025068 |  | 0.0051361 |  | 0.0955 |  | 0 |  | #REF! |  | 0.0053363 | [5 empty] | 0 |  | 0.002143
| 0.00092322 |  | -7.6852e-05 |  | 0.001062 |  | #REF! |  | 1.4127e-06 |  | 0.23531 |  | 4.3257e-05 |  | 0.016784 |  | 0.00028007 |  | 0.0051363 |  | 0.095803 |  | 0 |  | #REF! |  | 0.0051691 | [5 empty] | 0 |  | 0.0021232
| 0.001021 |  | 8.3772e-05 |  | 0.00080164 |  | #REF! |  | 1.4128e-06 |  | 0.23634 |  | 4.2725e-05 |  | 0.016488 |  | 0.00036912 |  | 0.0052562 |  | 0.096123 |  | 0 |  | #REF! |  | 0.0050181 | [5 empty] | 0 |  | 0.0021001
| 0.0010454 |  | 4.248e-05 |  | 0.0010698 |  | #REF! |  | 1.4128e-06 |  | 0.23782 |  | 5.4732e-05 |  | 0.016178 |  | 0.00036725 |  | 0.0054961 |  | 0.096155 |  | 0 |  | #REF! |  | 0.0048999 | [5 empty] | 0 |  | 0.0020642
| 0.00094006 |  | -6.0691e-05 |  | 0.0010201 |  | #REF! |  | 3.1083e-06 |  | 0.23858 |  | 5.9884e-05 |  | 0.015856 |  | 0.00029659 |  | 0.0056162 |  | 0.096462 |  | 0 |  | #REF! |  | 0.0048113 | [5 empty] | 0 |  | 0.0020294
| 0.00090811 |  | 4.2878e-06 |  | 0.00088703 |  | #REF! |  | 3.1081e-06 |  | 0.23916 |  | 5.5522e-05 |  | 0.01552 |  | 0.00024412 |  | 0.0056643 |  | 0.096675 |  | 0 |  | #REF! |  | 0.0047602 | [5 empty] | 0 |  | 0.0019964
| 0.00084156 |  | -6.4363e-05 |  | 0.00086972 |  | #REF! |  | 1.4129e-06 |  | 0.23952 |  | 5.8853e-05 |  | 0.015182 |  | 0.00023906 |  | 0.0057602 |  | 0.096977 |  | 0 |  | #REF! |  | 0.0047362 | [5 empty] | 0 |  | 0.001957
| 0.00089879 |  | -5.2435e-05 |  | 0.000537 |  | #REF! |  | 1.4129e-06 |  | 0.23922 |  | 5.4886e-05 |  | 0.014859 |  | 0.0002531 |  | 0.0058564 |  | 0.097348 |  | 0 |  | #REF! |  | 0.0047437 | [5 empty] | 0 |  | 0.0019279
| 0.00088536 |  | -4.6456e-05 |  | 0.00040546 |  | #REF! |  | 1.4129e-06 |  | 0.23868 |  | 5.6298e-05 |  | 0.014561 |  | 0.00024552 |  | 0.0059762 |  | 0.097541 |  | 0 |  | #REF! |  | 0.0047739 | [5 empty] | 0 |  | 0.0018953
| 0.00074974 |  | -5.8759e-05 |  | 0.00066098 |  | #REF! |  | 3.1083e-06 |  | 0.23831 |  | 5.4803e-05 |  | 0.014276 |  | 0.00029437 |  | 0.0061683 |  | 0.097659 |  | 0 |  | #REF! |  | 0.0048336 | [5 empty] | 0 |  | 0.0018742
| 0.0008862 |  | 9.5183e-05 |  | 0.0009096 |  | #REF! |  | 3.1085e-06 |  | 0.23874 |  | 4.7384e-05 |  | 0.013991 |  | 0.00026949 |  | 0.0064083 |  | 0.097688 |  | 0 |  | #REF! |  | 0.0049253 | [5 empty] | 0 |  | 0.0018541
| 0.0010623 |  | 6.5416e-05 |  | 0.0010025 |  | #REF! |  | 3.1085e-06 |  | 0.23875 |  | 4.5632e-05 |  | 0.013702 |  | 0.00019984 |  | 0.0065044 |  | 0.09777 |  | 0 |  | #REF! |  | 0.0050434 | [5 empty] | 0 |  | 0.0018376
| 0.0010294 |  | -4.6559e-05 |  | 0.00097506 |  | #REF! |  | 3.1085e-06 |  | 0.2383 |  | 5.7555e-05 |  | 0.01341 |  | 0.00022071 |  | 0.0065044 |  | 0.098073 |  | 0 |  | #REF! |  | 0.0051887 | [5 empty] | 0 |  | 0.0018236
| 0.0010084 |  | 9.3409e-06 |  | 0.00089839 |  | #REF! |  | 3.1085e-06 |  | 0.23806 |  | 6.1914e-05 |  | 0.013134 |  | 0.00025887 |  | 0.0067205 |  | 0.098463 |  | 0 |  | #REF! |  | 0.0053459 | [5 empty] | 0 |  | 0.0018118
| 0.0010042 |  | -1.3936e-05 |  | 0.00077292 |  | #REF! |  | 3.1085e-06 |  | 0.23844 |  | 5.0032e-05 |  | 0.012873 |  | 0.00023616 |  | 0.0068646 |  | 0.098563 |  | 0 |  | #REF! |  | 0.005494 | [5 empty] | 0 |  | 0.0018014
| 0.00089294 |  | -8.8175e-05 |  | 0.0006575 |  | #REF! |  | 1.413e-06 |  | 0.23894 |  | 3.5072e-05 |  | 0.012614 |  | 0.00019284 |  | 0.0069377 |  | 0.098892 |  | 0 |  | #REF! |  | 0.0056085 | [5 empty] | 0 |  | 0.0017933
| 0.00091485 |  | 1.3107e-05 |  | 0.00061782 |  | #REF! |  | 1.413e-06 |  | 0.23856 |  | 2.47e-05 |  | 0.012349 |  | 0.00018033 |  | 0.0070591 |  | 0.098998 |  | 0 |  | #REF! |  | 0.0056674 | [5 empty] | 0 |  | 0.0017879
| 0.00093428 |  | 7.1351e-05 |  | 0.00096362 |  | #REF! |  | 3.1087e-06 |  | 0.23773 |  | 3.9486e-05 |  | 0.012082 |  | 0.00022698 |  | 0.0071553 |  | 0.099232 |  | 0 |  | #REF! |  | 0.0056585 | [5 empty] | 0 |  | 0.0017863
| 0.00071941 |  | 3.7188e-06 |  | 0.0010285 |  | #REF! |  | 3.1087e-06 |  | 0.2367 |  | 2.5696e-05 |  | 0.011828 |  | 0.00023321 |  | 0.0073715 |  | 0.099306 |  | 0 |  | #REF! |  | 0.005584 | [5 empty] | 0 |  | 0.0017883
| 0.00062173 |  | -8.0877e-05 |  | 0.00071875 |  | #REF! |  | 1.4131e-06 |  | 0.23605 |  | 2.8547e-05 |  | 0.011585 |  | 0.00022483 |  | 0.0075633 |  | 0.09958 |  | 0 |  | #REF! |  | 0.0054607 | [5 empty] | 0 |  | 0.0017978
| 0.00097471 |  | -6.2081e-05 |  | 0.00055903 |  | #REF! |  | 1.4131e-06 |  | 0.23442 |  | 3.0694e-05 |  | 0.011339 |  | 0.00021815 |  | 0.0076595 |  | 0.099653 |  | 0 |  | #REF! |  | 0.0053153 | [5 empty] | 0 |  | 0.0018017
| 0.0013259 |  | -0.00010048 |  | 0.00053705 |  | #REF! |  | 3.1089e-06 |  | 0.23316 |  | 3.2635e-05 |  | 0.011097 |  | 0.00022046 |  | 0.0077555 |  | 0.099698 |  | 0 |  | #REF! |  | 0.005176 | [5 empty] | 0 |  | 0.0018085
| 0.0013243 |  | 1.8311e-05 |  | 0.00093142 |  | #REF! |  | 2.5436e-06 |  | 0.2323 |  | 4.1758e-05 |  | 0.010874 |  | 0.00024044 |  | 0.0078277 |  | 0.09993 |  | 0 |  | #REF! |  | 0.0050645 | [5 empty] | 0 |  | 0.0018174
| 0.0011584 |  | 0.00012668 |  | 0.0012763 |  | #REF! |  | 8.4787e-07 |  | 0.23098 |  | 2.7123e-05 |  | 0.010647 |  | 0.00020918 |  | 0.007948 |  | 0.099988 |  | 0 |  | #REF! |  | 0.0049906 | [5 empty] | 0 |  | 0.0018171
| 0.00093175 |  | 7.8723e-05 |  | 0.0011144 |  | #REF! |  | 1.4132e-06 |  | 0.23043 |  | 3.5334e-05 |  | 0.010418 |  | 0.00024601 |  | 0.0081642 |  | 0.1003 |  | 0 |  | #REF! |  | 0.0049503 | [5 empty] | 0 |  | 0.0018221
| 0.00084245 |  | 8.8356e-05 |  | 0.000786 |  | #REF! |  | 3.109e-06 |  | 0.22882 |  | 3.4509e-05 |  | 0.010195 |  | 0.00035287 |  | 0.008356 |  | 0.10061 |  | 0 |  | #REF! |  | 0.0049395 | [5 empty] | 0 |  | 0.0018241
| 0.00099662 |  | 8.7671e-05 |  | 0.00075007 |  | #REF! |  | 2.5438e-06 |  | 0.22699 |  | 3.4735e-05 |  | 0.0099906 |  | 0.00032889 |  | 0.0085003 |  | 0.10107 |  | 0 |  | #REF! |  | 0.00494 | [5 empty] | 0 |  | 0.0018288
| 0.0011837 |  | -3.3383e-05 |  | 0.00079975 |  | #REF! |  | 2.5438e-06 |  | 0.22589 |  | 3.4527e-05 |  | 0.0097814 |  | 0.00024134 |  | 0.0086446 |  | 0.10123 |  | 0 |  | #REF! |  | 0.0049434 | [5 empty] | 0 |  | 0.0018359
| 0.0011921 |  | -6.1997e-05 |  | 0.00043931 |  | #REF! |  | 2.5439e-06 |  | 0.22443 |  | 2.7743e-05 |  | 0.0095643 |  | 0.00029073 |  | 0.0087885 |  | 0.10151 |  | 0 |  | #REF! |  | 0.0049527 | [5 empty] | 0 |  | 0.0018574
| 0.0010396 |  | 1.301e-05 |  | 0.00075056 |  | #REF! |  | 2.5438e-06 |  | 0.22257 |  | 2.8757e-05 |  | 0.0093723 |  | 0.00035096 |  | 0.0089088 |  | 0.10187 |  | 0 |  | #REF! |  | 0.0049647 | [5 empty] | 0 |  | 0.0018829
| 0.00087873 |  | -3.7504e-05 |  | 0.00079464 |  | #REF! |  | 4.8052e-06 |  | 0.22069 |  | 3.4151e-05 |  | 0.0092035 |  | 0.00033053 |  | 0.0089571 |  | 0.10194 |  | 0 |  | #REF! |  | 0.0049853 | [5 empty] | 0 |  | 0.0019135
| 0.0008812 |  | 5.111e-05 |  | 0.00018886 |  | #REF! |  | 6.5015e-06 |  | 0.21863 |  | 3.2486e-05 |  | 0.0090412 |  | 0.00025427 |  | 0.0090063 |  | 0.10222 |  | 0 |  | #REF! |  | 0.0050266 | [5 empty] | 0 |  | 0.0019468
| 0.0010026 |  | 6.967e-05 |  | 0.00073853 |  | #REF! |  | 4.2398e-06 |  | 0.21661 |  | 2.1885e-05 |  | 0.0088791 |  | 0.00030285 |  | 0.0092238 |  | 0.10251 |  | 0 |  | #REF! |  | 0.0050849 | [5 empty] | 0 |  | 0.0019813
| 0.00085593 |  | -7.5968e-05 |  | 0.0010075 |  | #REF! |  | 2.5441e-06 |  | 0.21444 |  | 2.0959e-05 |  | 0.0087109 |  | 0.00037463 |  | 0.0094161 |  | 0.10258 |  | 0 |  | #REF! |  | 0.0051682 | [5 empty] | 0 |  | 0.002003
| 0.00088968 |  | -5.5514e-05 |  | 0.00024237 |  | #REF! |  | 2.5439e-06 |  | 0.21208 |  | 2.7642e-05 |  | 0.0085463 |  | 0.00025934 |  | 0.009488 |  | 0.10291 |  | 0 |  | #REF! |  | 0.0052762 | [5 empty] | 0 |  | 0.0020195
| 0.00095624 |  | 2.8091e-05 |  | 6.221e-05 |  | #REF! |  | 8.4802e-07 |  | 0.21018 |  | 3.7299e-05 |  | 0.0083795 |  | 0.00021393 |  | 0.0096804 |  | 0.10307 |  | 0 |  | #REF! |  | 0.0054 | [5 empty] | 0 |  | 0.0020262
| 0.00093012 |  | -0.00011727 |  | 0.00037578 |  | #REF! |  | 1.4134e-06 |  | 0.20777 |  | 3.9581e-05 |  | 0.0082026 |  | 0.00023215 |  | 0.0098727 |  | 0.10319 |  | 0 |  | #REF! |  | 0.0055433 | [5 empty] | 0 |  | 0.0020281
| 0.0010489 |  | -0.00012895 |  | 0.00014916 |  | #REF! |  | 3.1094e-06 |  | 0.20507 |  | 4.1491e-05 |  | 0.0079979 |  | 0.00019029 |  | 0.0099451 |  | 0.10344 |  | 0 |  | #REF! |  | 0.0056897 | [5 empty] | 0 |  | 0.0020174
| 0.00099246 |  | -8.8123e-05 |  | 0.00032955 |  | #REF! |  | 4.8057e-06 |  | 0.20262 |  | 4.3587e-05 |  | 0.0077695 |  | 0.00019907 |  | 0.010089 |  | 0.10391 |  | 0 |  | #REF! |  | 0.0058351 | [5 empty] | 0 |  | 0.002011
| 0.00089473 |  | -8.4513e-05 |  | 0.00069294 |  | #REF! |  | 4.8057e-06 |  | 0.19974 |  | 3.0873e-05 |  | 0.0075286 |  | 0.00020128 |  | 0.010305 |  | 0.10367 |  | 0 |  | #REF! |  | 0.0059657 | [5 empty] | 0 |  | 0.0019973
| 0.00085766 |  | -3.6056e-05 |  | 0.0005665 |  | #REF! |  | 2.5442e-06 |  | 0.19666 |  | 3.8055e-05 |  | 0.0072885 |  | 0.00021267 |  | 0.010521 |  | 0.10399 |  | 0 |  | #REF! |  | 0.0060579 | [5 empty] | 0 |  | 0.0019914
| 0.00081217 |  | -8.5588e-05 |  | 9.5271e-05 |  | #REF! |  | 2.5442e-06 |  | 0.19418 |  | 4.7025e-05 |  | 0.0070543 |  | 0.00020691 |  | 0.010762 |  | 0.10415 |  | 0 |  | #REF! |  | 0.0061029 | [5 empty] | 0 |  | 0.0019827
| 0.00085177 |  | -0.0001409 |  | 1.245e-05 |  | #REF! |  | 3.1098e-06 |  | 0.19156 |  | 1.1168e-05 |  | 0.0068057 |  | 0.00025226 |  | 0.01093 |  | 0.10438 |  | 0 |  | #REF! |  | 0.0060862 | [5 empty] | 0 |  | 0.001969
| 0.00097315 |  | -0.00014187 |  | 0.00011713 |  | #REF! |  | 5.6541e-07 |  | 0.18856 |  | 1.4861e-05 |  | 0.0065972 |  | 0.00028051 |  | 0.0111 |  | 0.10468 |  | 0 |  | #REF! |  | 0.0060033 | [5 empty] | 0 |  | 0.0019581
| 0.00092591 |  | 1.2497e-05 |  | 0.00016499 |  | #REF! |  | 0 |  | 0.18611 |  | 2.8523e-05 |  | 0.0063979 |  | 0.00021163 |  | 0.011341 |  | 0.10467 |  | 0 |  | #REF! |  | 0.0058628 | [5 empty] | 0 |  | 0.0019385
| 0.00090316 |  | 8.6829e-05 |  | 0.00036332 |  | #REF! |  | 8.4812e-07 |  | 0.18328 |  | 2.6855e-05 |  | 0.0062513 |  | 0.0002348 |  | 0.011557 |  | 0.1049 |  | 0 |  | #REF! |  | 0.0056757 | [5 empty] | 0 |  | 0.0019126
| 0.0010574 |  | 0.00016015 |  | 0.00030104 |  | #REF! |  | 1.4135e-06 |  | 0.18051 |  | 4.5619e-05 |  | 0.0060975 |  | 0.00027303 |  | 0.011557 |  | 0.10505 |  | 0 |  | #REF! |  | 0.0054754 | [5 empty] | 0 |  | 0.0018815
| 0.00098073 |  | 0.0001861 |  | 0.00059682 |  | #REF! |  | 3.11e-06 |  | 0.17804 |  | 5.2438e-05 |  | 0.0059492 |  | 0.00026087 |  | 0.011678 |  | 0.1052 |  | 0 |  | #REF! |  | 0.0052891 | [5 empty] | 0 |  | 0.0018469
| 0.00083997 |  | 3.7927e-05 |  | 5.9689e-05 |  | #REF! |  | 2.5445e-06 |  | 0.17485 |  | 6.4056e-05 |  | 0.0058158 |  | 0.0002379 |  | 0.011894 |  | 0.10546 |  | 0 |  | #REF! |  | 0.005142 | [5 empty] | 0 |  | 0.0018132
| 0.00090995 |  | -0.00011606 |  | 6.3894e-05 |  | #REF! |  | 8.4817e-07 |  | 0.17141 |  | 7.6152e-05 |  | 0.0056897 |  | 0.00028201 |  | 0.012086 |  | 0.10553 |  | 0 |  | #REF! |  | 0.0050489 | [5 empty] | 0 |  | 0.0017873
| 0.00095124 |  | -9.1e-05 |  | 0.0003744 |  | #REF! |  | 1.4136e-06 |  | 0.16828 |  | 9.078e-05 |  | 0.0056021 |  | 0.00030225 |  | 0.012279 |  | 0.10591 |  | 0 |  | #REF! |  | 0.0050112 | [5 empty] | 0 |  | 0.001762
| 0.0010068 |  | 5.9631e-06 |  | -0.0004607 |  | #REF! |  | 1.4136e-06 |  | 0.16513 |  | 8.7166e-05 |  | 0.0055305 |  | 0.00024418 |  | 0.012327 |  | 0.10616 |  | 0 |  | #REF! |  | 0.0050189 | [5 empty] | 0 |  | 0.0017505
| 0.00099252 |  | -4.0569e-05 |  | 5.9419e-05 |  | #REF! |  | 1.4137e-06 |  | 0.16159 |  | 8.1277e-05 |  | 0.0055136 |  | 0.00021309 |  | 0.01264 |  | 0.10633 |  | 0 |  | #REF! |  | 0.005055 | [5 empty] | 0 |  | 0.0017539
| 0.0010919 |  | 3.4289e-05 |  | 0.00064022 |  | #REF! |  | 3.1101e-06 |  | 0.1581 |  | 6.9971e-05 |  | 0.005533 |  | 0.00019537 |  | 0.012856 |  | 0.10645 |  | 0 |  | #REF! |  | 0.0051028 | [5 empty] | 0 |  | 0.0017617
| 0.0011155 |  | 7.4292e-05 |  | 3.6605e-05 |  | #REF! |  | 3.1101e-06 |  | 0.15525 |  | 5.5038e-05 |  | 0.0056021 |  | 0.00020948 |  | 0.013002 |  | 0.10662 |  | 0 |  | #REF! |  | 0.0051505 | [5 empty] | 0 |  | 0.001785
| 0.0010018 |  | -8.1753e-05 |  | -0.00013734 |  | #REF! |  | 1.4138e-06 |  | 0.15255 |  | 4.9402e-05 |  | 0.0056973 |  | 0.00030166 |  | 0.013292 |  | 0.10655 |  | 0 |  | #REF! |  | 0.0051935 | [5 empty] | 0 |  | 0.0018077
| 0.0010136 |  | -0.0002016 |  | 1.0923e-05 |  | #REF! |  | 1.4137e-06 |  | 0.14928 |  | 4.5195e-05 |  | 0.0058187 |  | 0.00035604 |  | 0.013436 |  | 0.1068 |  | 0 |  | #REF! |  | 0.0052329 | [5 empty] | 0 |  | 0.0018384
| 0.00098073 |  | -6.7131e-05 |  | 0.00019401 |  | #REF! |  | 3.1103e-06 |  | 0.14625 |  | 4.3683e-05 |  | 0.0058785 |  | 0.00028411 |  | 0.013508 |  | 0.1071 |  | 0 |  | #REF! |  | 0.005271 | [5 empty] | 0 |  | 0.0018646
| 0.0010575 |  | 0.00010627 |  | 0.00047039 |  | #REF! |  | 2.5448e-06 |  | 0.14382 |  | 5.1708e-05 |  | 0.0059108 |  | 0.00027138 |  | 0.013749 |  | 0.10736 |  | 0 |  | #REF! |  | 0.0053081 | [5 empty] | 0 |  | 0.001886
| 0.0011021 |  | -3.2824e-05 |  | 0.00025244 |  | #REF! |  | 2.5448e-06 |  | 0.14117 |  | 4.3666e-05 |  | 0.0058355 |  | 0.0003144 |  | 0.013965 |  | 0.1075 |  | 0 |  | #REF! |  | 0.0053383 | [5 empty] | 0 |  | 0.0018981
| 0.00098831 |  | -9.5841e-05 |  | 0.00052381 |  | #REF! |  | 3.1103e-06 |  | 0.13774 |  | 2.368e-05 |  | 0.0057285 |  | 0.00029483 |  | 0.014158 |  | 0.10733 |  | 0 |  | #REF! |  | 0.0053611 | [5 empty] | 0 |  | 0.0019109
| 0.00093781 |  | -5.5776e-05 |  | 0.00038486 |  | #REF! |  | 4.8071e-06 |  | 0.13438 |  | 2.8054e-05 |  | 0.0054997 |  | 0.00027864 |  | 0.014422 |  | 0.10749 |  | 0 |  | #REF! |  | 0.0053628 | [5 empty] | 0 |  | 0.0019142
| 0.00091248 |  | 0.00010774 |  | -3.7972e-05 |  | #REF! |  | 4.8071e-06 |  | 0.13168 |  | 4.889e-05 |  | 0.0052322 |  | 0.00028182 |  | 0.014518 |  | 0.10785 |  | 0 |  | #REF! |  | 0.0053411 | [5 empty] | 0 |  | 0.001913
| 0.00088726 |  | 0.0001458 |  | 0.0001599 |  | #REF! |  | 5.6555e-07 |  | 0.12868 |  | 6.7021e-05 |  | 0.0050109 |  | 0.00028567 |  | 0.014615 |  | 0.10808 |  | 0 |  | #REF! |  | 0.0052962 | [5 empty] | 0 |  | 0.0019085
| 0.0010339 |  | -7.0067e-05 |  | 0.00018046 |  | #REF! |  | 5.6555e-07 |  | 0.12544 |  | 8.4859e-05 |  | 0.0048011 |  | 0.00026398 |  | 0.014857 |  | 0.10805 |  | 0 |  | #REF! |  | 0.0052339 | [5 empty] | 0 |  | 0.0019038
| 0.0011509 |  | 6.2175e-06 |  | 0.00033902 |  | #REF! |  | 1.4139e-06 |  | 0.12217 |  | 0.00012808 |  | 0.0046829 |  | 0.00028987 |  | 0.015003 |  | 0.10823 |  | 0 |  | #REF! |  | 0.0051613 | [5 empty] | 0 |  | 0.0018906
| 0.00094624 |  | 4.506e-05 |  | 0.00031017 |  | #REF! |  | 1.4139e-06 |  | 0.11921 |  | 0.00013187 |  | 0.0045416 |  | 0.00026603 |  | 0.015123 |  | 0.10852 |  | 0 |  | #REF! |  | 0.0050949 | [5 empty] | 0 |  | 0.0018778
| 0.00075244 |  | -7.1238e-05 |  | -0.00018787 |  | #REF! |  | 1.4139e-06 |  | 0.1164 |  | 0.00012759 |  | 0.0045307 |  | 0.00019605 |  | 0.015267 |  | 0.10859 |  | 0 |  | #REF! |  | 0.0050369 | [5 empty] | 0 |  | 0.0018669
| 0.00089653 |  | -9.3559e-05 |  | 0.00019586 |  | #REF! |  | 1.4139e-06 |  | 0.11346 |  | 0.00011358 |  | 0.0045273 |  | 0.00024422 |  | 0.01546 |  | 0.10865 |  | 0 |  | #REF! |  | 0.0049928 | [5 empty] | 0 |  | 0.0018475
| 0.0010002 |  | -0.00013948 |  | 0.00077317 |  | #REF! |  | 1.4139e-06 |  | 0.11092 |  | 0.00010891 |  | 0.0045821 |  | 0.00031779 |  | 0.015772 |  | 0.109 |  | 0 |  | #REF! |  | 0.0049578 | [5 empty] | 0 |  | 0.0018319
| 0.0011291 |  | -0.00021815 |  | 0.00061606 |  | #REF! |  | 8.4842e-07 |  | 0.10805 |  | 9.2278e-05 |  | 0.0046082 |  | 0.00040302 |  | 0.016013 |  | 0.10869 |  | 0 |  | #REF! |  | 0.0049296 | [5 empty] | 0 |  | 0.0018213
| 0.0011308 |  | -0.00022607 |  | 0.00052857 |  | #REF! |  | 8.4842e-07 |  | 0.10506 |  | 9.803e-05 |  | 0.0044784 |  | 0.00035493 |  | 0.016182 |  | 0.1089 |  | 0 |  | #REF! |  | 0.0048916 | [5 empty] | 0 |  | 0.0018115
| 0.00098079 |  | -0.00041329 |  | 9.0512e-05 |  | #REF! |  | 8.4842e-07 |  | 0.10109 |  | 9.7709e-05 |  | 0.0043967 |  | 0.00023362 |  | 0.01635 |  | 0.10888 |  | 0 |  | #REF! |  | 0.0048363 | [5 empty] | 0 |  | 0.0018045
| 0.0010651 |  | -6.2263e-05 |  | 0.00032992 |  | #REF! |  | 4.2421e-06 |  | 0.097181 |  | 9.7193e-05 |  | 0.0042579 |  | 0.00019964 |  | 0.016567 |  | 0.10895 |  | 0 |  | #REF! |  | 0.0047581 | [5 empty] | 0 |  | 0.0018102
| 0.0011898 |  | 5.2961e-05 |  | 0.0005498 |  | #REF! |  | 4.2421e-06 |  | 0.094843 |  | 8.5781e-05 |  | 0.0042105 |  | 0.00021176 |  | 0.016807 |  | 0.10916 |  | 0 |  | #REF! |  | 0.0046672 | [5 empty] | 0 |  | 0.0018199
| 0.0011299 |  | 7.1508e-05 |  | 0.00032818 |  | #REF! |  | 4.2423e-06 |  | 0.092377 |  | 7.8305e-05 |  | 0.0040175 |  | 0.00024485 |  | 0.017097 |  | 0.10951 |  | 0 |  | #REF! |  | 0.0045699 | [5 empty] | 0 |  | 0.0018351
| 0.00093703 |  | -3.8139e-05 |  | 6.9215e-05 |  | #REF! |  | 4.2421e-06 |  | 0.09002 |  | 8.0425e-05 |  | 0.0037666 |  | 0.00022884 |  | 0.017339 |  | 0.10948 |  | 0 |  | #REF! |  | 0.0044831 | [5 empty] | 0 |  | 0.0018551
| 0.0010044 |  | 1.3832e-05 |  | -0.00013631 |  | #REF! |  | 4.2423e-06 |  | 0.087985 |  | 6.9334e-05 |  | 0.0035263 |  | 0.00024469 |  | 0.017387 |  | 0.10958 |  | 0 |  | #REF! |  | 0.0044287 | [5 empty] | 0 |  | 0.0018768
| 0.00099011 |  | 1.528e-05 |  | -0.00047651 |  | #REF! |  | 4.2426e-06 |  | 0.085518 |  | 5.9884e-05 |  | 0.0033032 |  | 0.00027941 |  | 0.017604 |  | 0.10961 |  | 0 |  | #REF! |  | 0.0044136 | [5 empty] | 0 |  | 0.0018991
| 0.00095888 |  | -2.6049e-05 |  | 0.00033281 |  | #REF! |  | 5.9382e-06 |  | 0.082756 |  | 8.1267e-05 |  | 0.0031471 |  | 0.00026291 |  | 0.017989 |  | 0.10975 |  | 0 |  | #REF! |  | 0.0044419 | [5 empty] | 0 |  | 0.001919
| 0.00095304 |  | 1.8828e-05 |  | 7.6191e-05 |  | #REF! |  | 5.9386e-06 |  | 0.0803 |  | 7.4155e-05 |  | 0.0029661 |  | 0.00024577 |  | 0.018181 |  | 0.10996 |  | 0 |  | #REF! |  | 0.0045151 | [5 empty] | 0 |  | 0.0019336
| 0.00078114 |  | 9.7577e-05 |  | -0.00071563 |  | #REF! |  | 2.5454e-06 |  | 0.077744 |  | 3.5305e-05 |  | 0.0027993 |  | 0.00028618 |  | 0.018302 |  | 0.10984 |  | 0 |  | #REF! |  | 0.0046177 | [5 empty] | 0 |  | 0.001941
| 0.00087546 |  | -1.1875e-05 |  | -0.00017137 |  | #REF! |  | 2.5456e-06 |  | 0.075212 |  | 4.3988e-05 |  | 0.0026432 |  | 0.00033182 |  | 0.018495 |  | 0.11012 |  | 0 |  | #REF! |  | 0.0047363 | [5 empty] | 0 |  | 0.0019417
| 0.00093197 |  | -2.523e-05 |  | 8.8583e-05 |  | #REF! |  | 5.9389e-06 |  | 0.073253 |  | 4.1977e-05 |  | 0.0025574 |  | 0.00027939 |  | 0.018663 |  | 0.11039 |  | 0 |  | #REF! |  | 0.0048633 | [5 empty] | 0 |  | 0.0019241
| 0.00098843 |  | -0.00010627 |  | 0.0001569 |  | #REF! |  | 5.9386e-06 |  | 0.071256 |  | 4.4916e-05 |  | 0.002485 |  | 0.000264 |  | 0.018856 |  | 0.11056 |  | 0 |  | #REF! |  | 0.0049831 | [5 empty] | 0 |  | 0.0019014
| 0.0011334 |  | -0.00017788 |  | 0.00030941 |  | #REF! |  | 4.2428e-06 |  | 0.069295 |  | 6.0197e-05 |  | 0.0024268 |  | 0.00024004 |  | 0.019051 |  | 0.11073 |  | 0 |  | #REF! |  | 0.0050897 | [5 empty] | 0 |  | 0.0018619
| 0.0010044 |  | -0.00011943 |  | 0.00028876 |  | #REF! |  | 4.2426e-06 |  | 0.067289 |  | 5.4937e-05 |  | 0.0023737 |  | 0.00017292 |  | 0.019268 |  | 0.11056 |  | 0 |  | #REF! |  | 0.0051875 | [5 empty] | 0 |  | 0.0018228
| 0.00096989 |  | -0.00017963 |  | 0.00041242 |  | #REF! |  | 5.9393e-06 |  | 0.065553 |  | 7.1272e-05 |  | 0.0023518 |  | 0.00025581 |  | 0.019581 |  | 0.11061 |  | 0 |  | #REF! |  | 0.0052722 | [5 empty] | 0 |  | 0.0017739
| 0.00099685 |  | -0.00017558 |  | 0.00012327 |  | #REF! |  | 5.9389e-06 |  | 0.063849 |  | 7.4778e-05 |  | 0.0023712 |  | 0.00029722 |  | 0.019942 |  | 0.11066 |  | 0 |  | #REF! |  | 0.0053492 | [5 empty] | 0 |  | 0.0017337
| 0.00095304 |  | -4.3077e-05 |  | 3.5332e-06 |  | #REF! |  | 4.2428e-06 |  | 0.061791 |  | 6.8487e-05 |  | 0.00241 |  | 0.00024612 |  | 0.020207 |  | 0.11084 |  | 0 |  | #REF! |  | 0.0054202 | [5 empty] | 0 |  | 0.0016968
| 0.00091596 |  | -3.1143e-05 |  | 0.00020695 |  | #REF! |  | 4.2431e-06 |  | 0.059716 |  | 6.1026e-05 |  | 0.0024749 |  | 0.00019223 |  | 0.020304 |  | 0.11128 |  | 0 |  | #REF! |  | 0.005494 | [5 empty] | 0 |  | 0.0016694
| 0.00094719 |  | 0.00010501 |  | -0.00030112 |  | #REF! |  | 5.9393e-06 |  | 0.058287 |  | 2.5046e-05 |  | 0.0025407 |  | 0.00022518 |  | 0.020425 |  | 0.11104 |  | 0 |  | #REF! |  | 0.005565 | [5 empty] | 0 |  | 0.0016532
| 0.00091428 |  | 0.00014103 |  | -0.00032664 |  | #REF! |  | 5.9393e-06 |  | 0.056504 |  | 2.8314e-05 |  | 0.0026021 |  | 0.00022631 |  | 0.020665 |  | 0.11133 |  | 0 |  | #REF! |  | 0.0056311 | [5 empty] | 0 |  | 0.0016461
| 0.00096146 |  | 4.0443e-05 |  | 0.00016768 |  | #REF! |  | 7.6365e-06 |  | 0.054659 |  | 3.4381e-05 |  | 0.002656 |  | 0.00026318 |  | 0.020979 |  | 0.11116 |  | 0 |  | #REF! |  | 0.0056934 | [5 empty] | 0 |  | 0.0016581
| 0.0010711 |  | 0.00013237 |  | 0.00015291 |  | #REF! |  | 7.637e-06 |  | 0.053589 |  | 4.4285e-05 |  | 0.0026865 |  | 0.00038046 |  | 0.02127 |  | 0.11118 |  | 0 |  | #REF! |  | 0.0057368 | [5 empty] | 0 |  | 0.0016694
| 0.0011898 |  | -3.0096e-05 |  | -7.3635e-05 |  | #REF! |  | 5.9393e-06 |  | 0.051944 |  | 4.3342e-05 |  | 0.0027293 |  | 0.00031163 |  | 0.021558 |  | 0.11112 |  | 0 |  | #REF! |  | 0.0057504 | [5 empty] | 0 |  | 0.0016893
| 0.001109 |  | -0.00013145 |  | -0.00044856 |  | #REF! |  | 5.9396e-06 |  | 0.04987 |  | 2.0406e-05 |  | 0.0027438 |  | 0.00022218 |  | 0.021968 |  | 0.11121 |  | 0 |  | #REF! | [7 empty] | 0 |  | 0.0017127
| 0.00083422 |  | -0.00016423 |  | -0.00055345 |  | #REF! |  | 2.546e-06 |  | 0.048744 |  | 4.7809e-05 |  | 0.0027757 |  | 0.00022547 |  | 0.022353 |  | 0.1112 |  | 0 |  | #REF! | [7 empty] | 0 |  | 0.0017381
| 0.00089495 |  | -0.00024314 |  | -0.00036555 |  | #REF! |  | 2.5462e-06 |  | 0.04752 |  | 6.9096e-05 |  | 0.0027674 |  | 0.00021341 |  | 0.022497 |  | 0.11108 |  | 0 |  | #REF! | [7 empty] | 0 |  | 0.0017684
| 0.00097837 |  | -0.00015667 |  | -0.0001617 |  | #REF! |  | 5.9396e-06 |  | 0.045731 |  | 8.7561e-05 |  | 0.0027742 |  | 0.00020553 |  | 0.02257 |  | 0.11114 |  | 0 |  | #REF! | [7 empty] | 0 |  | 0.0017937
| 0.00081821 |  | -0.00015984 |  | -0.00039622 |  | #REF! |  | 5.94e-06 |  | 0.044248 |  | 9.6123e-05 |  | 0.0027504 |  | 0.00025055 |  | 0.022837 |  | 0.11118 |  | 0 |  | #REF! | [7 empty] | 0 |  | 0.0018238
| 0.00082248 |  | -0.00019488 |  | 4.7127e-07 |  | #REF! |  | 5.94e-06 |  | 0.042944 |  | 9.0363e-05 |  | 0.0027371 |  | 0.00033881 |  | 0.023199 |  | 0.11109 |  | 0 |  | #REF! | [7 empty] | 0 |  | 0.001859
| 0.00092781 |  | -0.00013844 |  | 8.3759e-05 |  | #REF! |  | 5.94e-06 |  | 0.041748 |  | 7.6803e-05 |  | 0.0026958 |  | 0.00031972 |  | 0.023416 |  | 0.11127 |  | 0 |  | #REF! | [7 empty] | 0 |  | 0.0018915
| 0.00083259 |  | -9.3509e-05 |  | -8.3499e-05 |  | #REF! |  | 5.94e-06 |  | 0.040338 |  | 5.4878e-05 |  | 0.0026747 |  | 0.00027442 |  | 0.023632 |  | 0.11111 |  | 0 |  | #REF! | [7 empty] | 0 |  | 0.0019211
| 0.00085871 |  | -8.6729e-05 |  | 0.00050797 |  | #REF! |  | 5.9403e-06 |  | 0.039407 |  | 5.1623e-05 |  | 0.0026537 |  | 0.0003158 |  | 0.023898 |  | 0.11092 |  | 0 |  | #REF! | [7 empty] | 0 |  | 0.0019567
| 0.0010475 |  | -0.00018633 |  | 0.00083669 |  | #REF! |  | 7.6379e-06 |  | 0.038344 |  | 5.084e-05 |  | 0.0026444 |  | 0.00031945 |  | 0.024115 |  | 0.11085 |  | 0 |  | #REF! | [7 empty] | 0 |  | 0.0019866
| 0.0011663 |  | -0.00016898 |  | 0.00045534 |  | #REF! |  | 7.6374e-06 |  | 0.036889 |  | 4.1865e-05 |  | 0.00262 |  | 0.00030442 |  | 0.024452 |  | 0.11078 |  | 0 |  | #REF! | [7 empty] | 0 |  | 0.002014
| 0.0011351 |  | -2.819e-05 |  | -5.8042e-05 |  | #REF! |  | 4.2441e-06 |  | 0.035869 |  | 4.2968e-05 |  | 0.0025921 |  | 0.00031866 |  | 0.024813 |  | 0.1108 |  | 0 |  | #REF! | [7 empty] | 0 |  | 0.0020388
| 0.001018 |  | -0.00017788 |  | 4.2929e-05 |  | #REF! |  | 4.2438e-06 |  | 0.034881 |  | 4.202e-05 |  | 0.0025551 |  | 0.00029228 |  | 0.024982 |  | 0.11079 |  | 0 |  | #REF! | [7 empty] | 0 |  | 0.0020602
| 0.00094551 |  | -0.00037546 |  | -7.5049e-05 |  | #REF! |  | 4.2441e-06 |  | 0.033892 |  | 2.2e-05 |  | 0.0025171 |  | 0.00026821 |  | 0.025152 |  | 0.11082 |  | 0 |  | #REF! | [7 empty] | 0 |  | 0.0020785
| 0.0010803 |  | -0.00019008 |  | 0.00021579 |  | #REF! |  | 4.2438e-06 |  | 0.032844 |  | 2.3728e-05 |  | 0.0024877 |  | 0.00033291 |  | 0.025587 |  | 0.11075 |  | 0 |  | #REF! | [7 empty] | 0 |  | 0.0020924
| 0.0011377 |  | -0.00018769 |  | 0.00021888 |  | #REF! |  | 4.2441e-06 |  | 0.03177 |  | 4.4327e-05 |  | 0.0024667 |  | 0.00036938 |  | 0.026045 |  | 0.11058 |  | 0 |  | #REF! | [7 empty] | 0 |  | 0.0021016
| 0.00095141 |  | -0.00015715 |  | 0.00010159 |  | #REF! |  | 4.2441e-06 |  | 0.030925 |  | 4.5256e-05 |  | 0.0024565 |  | 0.00040934 |  | 0.026285 |  | 0.11061 |  | 0 |  | #REF! | [7 empty] | 0 |  | 0.0021046
| 0.00093203 |  | -3.0971e-05 |  | 7.6324e-05 |  | #REF! |  | 7.6388e-06 |  | 0.030361 |  | 5.6401e-05 |  | 0.0024413 |  | 0.00037992 |  | 0.026575 |  | 0.11057 |  | 0 |  | #REF! | [7 empty] | 0 |  | 0.0021013
| 0.0009759 |  | -6.5867e-05 |  | 0.00015371 |  | #REF! |  | 7.6383e-06 |  | 0.029405 |  | 9.0219e-05 |  | 0.0024305 |  | 0.00030161 |  | 0.026938 |  | 0.11047 |  | 0 |  | #REF! | [7 empty] | 0 |  | 0.0020944
| 0.0009868 |  | -7.7142e-05 |  | 0.00047125 |  | #REF! |  | 5.941e-06 |  | 0.028406 |  | 0.00010857 |  | 0.0024219 |  | 0.00025699 |  | 0.027348 |  | 0.11033 |  | 0 |  | #REF! | [7 empty] | 0 |  | 0.0020741
| 0.0010164 |  | -0.00017286 |  | 0.00094734 |  | #REF! |  | 5.941e-06 |  | 0.027707 |  | 9.6398e-05 |  | 0.0024212 |  | 0.00025557 |  | 0.027782 |  | 0.11015 |  | 0 |  | #REF! | [7 empty] | 0 |  | 0.0020573
| 0.0010087 |  | -0.00011546 |  | 0.00050987 |  | #REF! |  | 2.5466e-06 |  | 0.02672 |  | 8.823e-05 |  | 0.0024194 |  | 0.00027459 |  | 0.028047 |  | 0.11011 |  | 0 |  | #REF! | [7 empty] | 0 |  | 0.002031
| 0.00096326 |  | -3.888e-05 |  | -0.00067839 |  | #REF! |  | 2.5468e-06 |  | 0.025837 |  | 7.7762e-05 |  | 0.0024212 |  | 0.00033511 |  | 0.028192 |  | 0.10986 |  | 0 |  | #REF! | [7 empty] | 0 |  | 0.0020135
| 0.0010652 |  | -1.8648e-06 |  | 5.965e-05 |  | #REF! |  | 4.2443e-06 |  | 0.025393 |  | 5.4888e-05 |  | 0.0024236 |  | 0.00037318 |  | 0.028385 |  | 0.10989 |  | 0 |  | #REF! | [7 empty] | 0 |  | 0.0019958
| 0.0010088 |  | 4.947e-05 |  | 0.00012807 |  | #REF! |  | 4.2446e-06 |  | 0.02491 |  | 4.9405e-05 |  | 0.0024322 |  | 0.00031393 |  | 0.028675 |  | 0.10987 |  | 0 |  | #REF! | [7 empty] | 0 |  | 0.0019791
| 0.0008655 |  | -8.2152e-05 |  | -4.2088e-05 |  | #REF! |  | 4.2446e-06 |  | 0.024163 |  | 4.2269e-05 |  | 0.0024406 |  | 0.0002818 |  | 0.028965 |  | 0.11001 |  | 0 |  | #REF! | [7 empty] | 0 |  | 0.0019744
| 0.00099866 |  | -0.00017653 |  | 0.00085088 |  | #REF! |  | 4.2446e-06 |  | 0.02338 |  | 3.8451e-05 |  | 0.0024473 |  | 0.00018929 |  | 0.029208 |  | 0.10981 |  | 0 |  | #REF! | [7 empty] | 0 |  | 0.001969
| 0.00099944 |  | -0.00017011 |  | 0.00047646 |  | #REF! |  | 4.2446e-06 |  | 0.022716 |  | 3.4823e-05 |  | 0.0024497 |  | 0.00016438 |  | 0.029521 |  | 0.1097 |  | 0 |  | #REF! | [7 empty] | 0 |  | 0.0019653
| 0.00087225 |  | -0.0001566 |  | -6.4388e-05 |  | #REF! |  | 4.2448e-06 |  | 0.021675 |  | 5.1489e-05 |  | 0.0024541 |  | 0.00029133 |  | 0.029858 |  | 0.10933 |  | 0 |  | #REF! | [7 empty] | 0 |  | 0.0019608
| 0.00097675 |  | -3.9288e-05 |  | 0.00033853 |  | #REF! |  | 5.9417e-06 |  | 0.02081 |  | 3.1695e-05 |  | 0.0024591 |  | 0.00030402 |  | 0.030196 |  | 0.10923 |  | 0 |  | #REF! | [7 empty] | 0 |  | 0.001953
| 0.0012051 |  | 0.00012831 |  | -1.8852e-05 |  | #REF! |  | 5.9417e-06 |  | 0.020541 |  | 2.1152e-05 |  | 0.0024693 |  | 0.00022728 |  | 0.030533 |  | 0.10895 |  | 0 |  | #REF! | [7 empty] | 0 |  | 0.0019421
| 0.0010636 |  | 7.9823e-05 |  | -0.00053193 |  | #REF! |  | 5.9417e-06 |  | 0.02 |  | 5.0767e-05 |  | 0.0024777 |  | 0.00027719 |  | 0.030799 |  | 0.10878 |  | 0 |  | #REF! | [7 empty] | 0 |  | 0.0019312
| 0.00092113 |  | 6.1169e-05 |  | -0.00010856 |  | #REF! |  | 5.9417e-06 |  | 0.019338 |  | 5.0615e-05 |  | 0.0024878 |  | 0.00028464 |  | 0.03109 |  | 0.10858 |  | 0 |  | #REF! | [7 empty] | 0 |  | 0.0019105
| 0.0010728 |  | 8.7091e-05 |  | 0.00028759 |  | #REF! |  | 5.9421e-06 |  | 0.018888 |  | 5.1919e-05 |  | 0.0024937 |  | 0.00027665 |  | 0.031524 |  | 0.10827 |  | 0 |  | #REF! | [7 empty] | 0 |  | 0.0018935
| 0.001104 |  | -6.8485e-05 |  | 0.00047133 |  | #REF! |  | 5.9421e-06 |  | 0.018226 |  | 4.7812e-05 |  | 0.0024996 |  | 0.00034724 |  | 0.031887 |  | 0.10815 |  | 0 |  | #REF! | [7 empty] | 0 |  | 0.0018805
| 0.0011555 |  | -0.00023005 |  | 0.00082198 |  | #REF! |  | 4.2451e-06 |  | 0.01756 |  | 5.6511e-05 |  | 0.0025023 |  | 0.00026409 |  | 0.032102 |  | 0.10805 |  | 0 |  | #REF! | [7 empty] | 0 |  | 0.0018643
| 0.0012144 |  | -7.8645e-05 |  | 0.00084102 |  | #REF! |  | 4.2451e-06 |  | 0.01707 |  | 5.1251e-05 |  | 0.0025072 |  | 0.00017582 |  | 0.03237 |  | 0.10774 |  | 0 |  | #REF! | [7 empty] | 0 |  | 0.0018583
| 0.0012886 |  | 0.00012734 |  | 0.00060451 |  | #REF! |  | 4.2451e-06 |  | 0.016643 |  | 5.5001e-05 |  | 0.0025106 |  | 0.00026152 |  | 0.032755 |  | 0.10766 |  | 0 |  | #REF! | [7 empty] | 0 |  | 0.0018476
| 0.0012203 |  | -0.00017344 |  | 0.00024775 |  | #REF! |  | 4.8114e-06 |  | 0.01617 |  | 6.1196e-05 |  | 0.002519 |  | 0.00032421 |  | 0.033141 |  | 0.1075 |  | 0 |  | #REF! | [7 empty] | 0 |  | 0.0018443
| 0.0010619 |  | -2.623e-05 |  | 0.0003917 |  | #REF! |  | 4.8114e-06 |  | 0.015763 |  | 5.4399e-05 |  | 0.0025225 |  | 0.00028158 |  | 0.03348 |  | 0.10739 |  | 0 |  | #REF! | [7 empty] | 0 |  | 0.0018352
| 0.00090343 |  | -2.3637e-05 |  | 0.0013522 |  | #REF! |  | 4.2453e-06 |  | 0.015269 |  | 5.7992e-05 |  | 0.002524 |  | 0.00022526 |  | 0.033722 |  | 0.1072 |  | 0 |  | #REF! | [7 empty] | 0 |  | 0.00182
| 0.0010181 |  | -0.00013702 |  | 0.0012547 |  | #REF! |  | 8.4907e-07 |  | 0.014783 |  | 5.9617e-05 |  | 0.00252 |  | 0.00025732 |  | 0.03394 |  | 0.10687 |  | 0 |  | #REF! | [7 empty] | 0 |  | 0.0018066
| 0.0011857 |  | -8.6405e-05 |  | 0.00029627 |  | #REF! |  | 8.4907e-07 |  | 0.01435 |  | 5.8692e-05 |  | 0.0025224 |  | 0.00030363 |  | 0.034373 |  | 0.10671 |  | 0 |  | #REF! | [7 empty] | 0 |  | 0.0017875
| 0.0010138 |  | -0.00013422 |  | 0.0003617 |  | #REF! |  | 2.5474e-06 |  | 0.013811 |  | 6.1048e-05 |  | 0.002524 |  | 0.00031855 |  | 0.034857 |  | 0.10653 |  | 0 |  | #REF! | [7 empty] | 0 |  | 0.0017671
| 0.0010552 |  | -6.7384e-05 |  | 0.00044893 |  | #REF! |  | 2.5472e-06 |  | 0.013255 |  | 6.4251e-05 |  | 0.0025259 |  | 0.00030159 |  | 0.035171 |  | 0.10622 |  | 0 |  | #REF! | [7 empty] | 0 |  | 0.0017503
| 0.0010965 |  | -9.3516e-05 |  | 3.8619e-05 |  | #REF! |  | 5.9428e-06 |  | 0.013093 |  | 4.9478e-05 |  | 0.0025208 |  | 0.00026572 |  | 0.035535 |  | 0.10587 |  | 0 |  | #REF! | [7 empty] | 0 |  | 0.0017399
| 0.0010492 |  | -0.00028108 |  | 0.00024377 |  | #REF! |  | 5.9428e-06 |  | 0.013044 |  | 3.3386e-05 |  | 0.0025181 |  | 0.00029809 |  | 0.035918 |  | 0.10567 |  | 0 |  | #REF! | [7 empty] | 0 |  | 0.0017388
| 0.001024 |  | -0.00015568 |  | 0.00018289 |  | #REF! |  | 4.2458e-06 |  | 0.012788 |  | 4.0094e-05 |  | 0.0025065 |  | 0.00026377 |  | 0.036234 |  | 0.1056 |  | 0 |  | #REF! | [7 empty] | 0 |  | 0.0017504
| 0.00095995 |  | 9.9873e-05 |  | -8.1869e-05 |  | #REF! |  | 4.2456e-06 |  | 0.012433 |  | 4.0387e-05 |  | 0.0024997 |  | 0.00024922 |  | 0.036619 |  | 0.10538 |  | 0 |  | #REF! | [7 empty] | 0 |  | 0.001764
| 0.0010812 |  | -3.8048e-05 |  | -0.00026694 |  | #REF! |  | 4.2458e-06 |  | 0.011963 |  | 2.9619e-05 |  | 0.0024979 |  | 0.00027009 |  | 0.037053 |  | 0.10519 |  | 0 |  | #REF! | [7 empty] | 0 |  | 0.0017865
| 0.0010088 |  | 0.00019463 |  | 0.00017496 |  | #REF! |  | 4.2458e-06 |  | 0.011795 |  | 4.2227e-05 |  | 0.002504 |  | 0.00022266 |  | 0.037587 |  | 0.10494 |  | 0 |  | #REF! | [7 empty] | 0 |  | 0.0018145
| 0.00083521 |  | 0.00012944 |  | 0.0006107 |  | #REF! |  | 4.2458e-06 |  | 0.011606 |  | 3.86e-05 |  | 0.0025031 |  | 0.00024661 |  | 0.038044 |  | 0.10463 |  | 0 |  | #REF! | [7 empty] | 0 |  | 0.0018345
| 0.00081499 |  | -0.0004448 |  | 0.00024726 |  | #REF! |  | 4.2458e-06 |  | 0.011232 |  | 3.2975e-05 |  | 0.0024922 |  | 0.00030048 |  | 0.038405 |  | 0.10444 |  | 0 |  | #REF! | [7 empty] | 0 |  | 0.0018579
| 0.0011192 |  | -0.00038866 |  | -0.00041923 |  | #REF! |  | 4.2461e-06 |  | 0.010779 |  | 5.8413e-05 |  | 0.0024745 |  | 0.00027318 |  | 0.038744 |  | 0.10425 |  | 0 |  | #REF! | [7 empty] | 0 |  | 0.0018726
| 0.0011934 |  | -0.00018848 |  | 1.5458e-05 |  | #REF! |  | 4.2461e-06 |  | 0.010139 |  | 7.5742e-05 |  | 0.0024643 |  | 0.0003654 |  | 0.039011 |  | 0.10384 |  | 0 |  | #REF! | [7 empty] | 0 |  | 0.0018916
| 0.00097681 |  | -0.00018631 |  | 0.00065662 |  | #REF! |  | 4.2461e-06 |  | 0.010031 |  | 0.00010792 |  | 0.0024517 |  | 0.00042883 |  | 0.039447 |  | 0.10342 |  | 0 |  | #REF! | [7 empty] | 0 |  | 0.0019076
| 0.0010012 |  | -1.5219e-05 |  | 0.00043707 |  | #REF! |  | 4.2461e-06 |  | 0.0099826 |  | 0.00011064 |  | 0.0024441 |  | 0.00034863 |  | 0.039881 |  | 0.10314 |  | 0 |  | #REF! | [7 empty] | 0 |  | 0.0019255
| 0.00096163 |  | 0.00010096 |  | 0.00014274 |  | #REF! |  | 5.9435e-06 |  | 0.0093864 |  | 8.0335e-05 |  | 0.0024374 |  | 0.00035187 |  | 0.040171 |  | 0.10274 |  | 0 |  | #REF! | [7 empty] | 0 |  | 0.0019459
| 0.0010105 |  | -0.00011489 |  | -0.00032859 |  | #REF! |  | 5.9438e-06 |  | 0.0091704 |  | 6.4505e-05 |  | 0.0024323 |  | 0.00032983 |  | 0.04046 |  | 0.10214 |  | 0 |  | #REF! | [7 empty] | 0 |  | 0.0019636
| 0.0011479 |  | -0.00028242 |  | -8.3431e-06 |  | #REF! |  | 5.9435e-06 |  | 0.0092607 |  | 4.4279e-05 |  | 0.0024239 |  | 0.00033462 |  | 0.04092 |  | 0.102 |  | 0 |  | #REF! | [7 empty] | 0 |  | 0.0019865
| 0.0012532 |  | -0.00029338 |  | -0.00040731 |  | #REF! |  | 5.9438e-06 |  | 0.0088499 |  | 3.8121e-05 |  | 0.0024138 |  | 0.00041784 |  | 0.041525 |  | 0.10191 |  | 0 |  | #REF! | [7 empty] | 0 |  | 0.002006
| 0.0010965 |  | -0.00026165 |  | -0.00028545 |  | #REF! |  | 4.2463e-06 |  | 0.0084006 |  | 2.4004e-05 |  | 0.0024003 |  | 0.00030797 |  | 0.04191 |  | 0.10175 |  | 0 |  | #REF! | [7 empty] | 0 |  | 0.002011
| 0.00099872 |  | -0.00012474 |  | 0.0007549 |  | #REF! |  | 4.2463e-06 |  | 0.0084484 |  | 3.8155e-05 |  | 0.0023885 |  | 0.00024545 |  | 0.042177 |  | 0.10141 |  | 0 |  | #REF! | [7 empty] | 0 |  | 0.002011
| 0.0011539 |  | -9.1423e-05 |  | -7.0454e-05 |  | #REF! |  | 5.9442e-06 |  | 0.008385 |  | 3.759e-05 |  | 0.0023726 |  | 0.00029537 |  | 0.042636 |  | 0.10103 |  | 0 |  | #REF! | [7 empty] | 0 |  | 0.0020015
| 0.0012355 |  | -7.4569e-05 |  | -0.00045468 |  | #REF! |  | 5.9442e-06 |  | 0.0079579 |  | 2.5736e-05 |  | 0.0023598 |  | 0.0002971 |  | 0.04307 |  | 0.10065 |  | 0 |  | #REF! | [7 empty] | 0 |  | 0.0019876
| 0.0011395 |  | -0.00018587 |  | -0.00045209 |  | #REF! |  | 4.2463e-06 |  | 0.0076712 |  | 2.4187e-05 |  | 0.0023396 |  | 0.00028627 |  | 0.04341 |  | 0.10045 |  | 0 |  | #REF! | [7 empty] | 0 |  | 0.0019602
| 0.0011083 |  | -0.00018873 |  | -0.00027814 |  | #REF! |  | 4.2466e-06 |  | 0.0075024 |  | 1.8982e-05 |  | 0.0023221 |  | 0.00027117 |  | 0.043771 |  | 0.1003 |  | 0 |  | #REF! | [7 empty] | 0 |  | 0.0019315
| 0.0011471 |  | -9.2544e-05 |  | 0.0001295 |  | #REF! |  | 4.2468e-06 |  | 0.0072392 |  | 4.208e-05 |  | 0.0023017 |  | 0.00028651 |  | 0.044375 |  | 0.10013 |  | 0 |  | #REF! | [7 empty] | 0 |  | 0.0019038
| 0.0011437 |  | 0.00012346 |  | -0.00038292 |  | #REF! |  | 4.2466e-06 |  | 0.0069318 |  | 4.2544e-05 |  | 0.0022949 |  | 0.00027359 |  | 0.044907 |  | 0.09971 |  | 0 |  | #REF! | [7 empty] | 0 |  | 0.0018727
| 0.00097939 |  | 0.00015783 |  | -0.0003194 |  | #REF! |  | 5.9445e-06 |  | 0.0068434 |  | 2.9454e-05 |  | 0.0022926 |  | 0.00031862 |  | 0.045052 |  | 0.099238 |  | 0 |  | #REF! | [7 empty] | 0 |  | 0.0018388
| 0.0011353 |  | -0.00014116 |  | 0.0003767 |  | #REF! |  | 5.9445e-06 |  | 0.0068919 |  | 2.9093e-05 |  | 0.002284 |  | 0.00036634 |  | 0.045416 |  | 0.098746 |  | 0 |  | #REF! | [7 empty] | 0 |  | 0.0018136
| 0.0011109 |  | -0.00011982 |  | 0.00057673 |  | #REF! |  | 4.2468e-06 |  | 0.0065869 |  | 4.0172e-05 |  | 0.0022639 |  | 0.00030062 |  | 0.045876 |  | 0.098254 |  | 0 |  | #REF! | [7 empty] | 0 |  | 0.0017876
| 0.00092287 |  | -0.00015586 |  | 0.0005864 |  | #REF! |  | 4.2468e-06 |  | 0.006296 |  | 4.9704e-05 |  | 0.0022326 |  | 0.00034619 |  | 0.046237 |  | 0.09791 |  | 0 |  | #REF! | [7 empty] | 0 |  | 0.0017644
| 0.00093978 |  | -0.00010229 |  | 0.0010137 |  | #REF! |  | 4.2468e-06 |  | 0.0061981 |  | 5.4177e-05 |  | 0.0022116 |  | 0.00038286 |  | 0.046794 |  | 0.097733 |  | 0 |  | #REF! | [7 empty] | 0 |  | 0.0017418
| 0.0012761 |  | 3.7302e-05 |  | 0.00056146 |  | #REF! |  | 4.2471e-06 |  | 0.0062264 |  | 4.5213e-05 |  | 0.0021956 |  | 0.00031507 |  | 0.047277 |  | 0.097352 |  | 0 |  | #REF! | [7 empty] | 0 |  | 0.0017309
| 0.0014016 |  | -6.9014e-05 |  | -0.00011804 |  | #REF! |  | 2.5483e-06 |  | 0.0061007 |  | 4.1207e-05 |  | 0.0021845 |  | 0.00029647 |  | 0.047568 |  | 0.096963 |  | 0 |  | #REF! | [7 empty] | 0 |  | 0.001726
| 0.00095579 |  | -2.8346e-05 |  | -0.00012462 |  | #REF! |  | 2.5483e-06 |  | 0.0056881 |  | 4.408e-05 |  | 0.0021771 |  | 0.00024288 |  | 0.047931 |  | 0.096663 |  | 0 |  | #REF! | [7 empty] | 0 |  | 0.0017223
| 0.00091786 |  | -0.00010725 |  | -0.00029933 |  | #REF! |  | 2.5483e-06 |  | 0.0056273 |  | 7.5756e-05 |  | 0.0021695 |  | 0.00032212 |  | 0.048535 |  | 0.096485 |  | 0 |  | #REF! | [7 empty] | 0 |  | 0.0017295
| 0.0010038 |  | -0.00032629 |  | -0.00029723 |  | #REF! |  | 2.5483e-06 |  | 0.0055291 |  | 0.00010817 |  | 0.0021652 |  | 0.00037119 |  | 0.049042 |  | 0.096039 |  | 0 |  | #REF! | [7 empty] | 0 |  | 0.0017439
| 0.0010165 |  | -0.00014024 |  | 0.00023334 |  | #REF! |  | 4.2473e-06 |  | 0.0051468 |  | 0.00011924 |  | 0.0021611 |  | 0.00032942 |  | 0.049501 |  | 0.095801 |  | 0 |  | #REF! | [7 empty] | 0 |  | 0.0017637
| 0.0011319 |  | 4.4334e-05 |  | -0.00048211 |  | #REF! |  | 4.2471e-06 |  | 0.0053494 |  | 0.00010742 |  | 0.0021459 |  | 0.00031926 |  | 0.04996 |  | 0.095469 |  | 0 |  | #REF! | [7 empty] | 0 |  | 0.0017897
| 0.0012053 |  | -6.845e-05 |  | -0.0015564 |  | #REF! |  | 4.2473e-06 |  | 0.0052859 |  | 8.2622e-05 |  | 0.0021122 |  | 0.00031317 |  | 0.050179 |  | 0.095174 |  | 0 |  | #REF! | [7 empty] | 0 |  | 0.0018105
| 0.0010788 |  | -0.00013535 |  | -0.00066864 |  | #REF! |  | 4.2473e-06 |  | 0.0049241 |  | 5.5663e-05 |  | 0.0020743 |  | 0.00027972 |  | 0.050494 |  | 0.094634 |  | 0 |  | #REF! | [7 empty] | 0 |  | 0.0018356
| 0.0011185 |  | -2.7953e-05 |  | -0.00012726 |  | #REF! |  | 7.6446e-06 |  | 0.0048049 |  | 8.6025e-06 |  | 0.0020473 |  | 0.00021608 |  | 0.050953 |  | 0.094252 |  | 0 |  | #REF! | [7 empty] | 0 |  | 0.0018498
| 0.0011496 |  | -4.6687e-05 |  | -0.00079418 |  | #REF! |  | 7.6442e-06 |  | 0.0046279 |  | 3.6134e-05 |  | 0.0020379 |  | 0.00018992 |  | 0.051655 |  | 0.093864 |  | 0 |  | #REF! | [7 empty] | 0 |  | 0.0018651
| 0.00103 |  | -3.6358e-05 |  | -0.00035968 |  | #REF! |  | 5.9456e-06 |  | 0.0043374 |  | 4.4565e-05 |  | 0.0020304 |  | 0.00024605 |  | 0.052305 |  | 0.093242 |  | 0 |  | #REF! | [7 empty] | 0 |  | 0.0018712
| 0.00099035 |  | 8.5429e-05 |  | -0.00027567 |  | #REF! |  | 5.9456e-06 |  | 0.0041379 |  | 2.5674e-05 |  | 0.0020153 |  | 0.00029747 |  | 0.052789 |  | 0.093016 |  | 0 |  | #REF! | [7 empty] | 0 |  | 0.001869
| 0.00098529 |  | 5.9338e-05 |  | -0.00030261 |  | #REF! |  | 4.2476e-06 |  | 0.0043176 |  | 7.447e-05 |  | 0.0019942 |  | 0.00031736 |  | 0.053178 |  | 0.092753 |  | 0 |  | #REF! | [7 empty] | 0 |  | 0.0018692
| 0.00099878 |  | 7.6867e-05 |  | -0.00016707 |  | #REF! |  | 4.2476e-06 |  | 0.0042614 |  | 0.00012078 |  | 0.0019807 |  | 0.00030951 |  | 0.05342 |  | 0.092553 |  | 0 |  | #REF! | [7 empty] | 0 |  | 0.0018637
| 0.0010805 |  | -0.0001505 |  | -0.00052741 |  | #REF! |  | 2.5487e-06 |  | 0.0043456 |  | 0.00014549 |  | 0.0019689 |  | 0.00026062 |  | 0.053856 |  | 0.092194 |  | 0 |  | #REF! | [7 empty] | 0 |  | 0.0018574
| 0.0012272 |  | -0.00020082 |  | 0.00029279 |  | #REF! |  | 2.5486e-06 |  | 0.0042971 |  | 0.00013919 |  | 0.0019613 |  | 0.00024624 |  | 0.054265 |  | 0.091773 |  | 0 |  | #REF! | [7 empty] | 0 |  | 0.0018514
| 0.0010848 |  | -0.00024667 |  | 0.00076113 |  | #REF! |  | 5.9459e-06 |  | 0.004132 |  | 0.00010954 |  | 0.0019446 |  | 0.00027804 |  | 0.054799 |  | 0.09128 |  | 0 |  | #REF! | [7 empty] | 0 |  | 0.0018476
| 0.00096759 |  | -0.00035823 |  | 0.00024158 |  | #REF! |  | 5.9459e-06 |  | 0.0041154 |  | 0.00010151 |  | 0.0019259 |  | 0.0002667 |  | 0.055549 |  | 0.090876 |  | 0 |  | #REF! | [7 empty] | 0 |  | 0.0018472
| 0.0010418 |  | -0.00022251 |  | 0.00024103 |  | #REF! |  | 5.9459e-06 |  | 0.0038435 |  | 9.8044e-05 |  | 0.0019032 |  | 0.00025693 |  | 0.056007 |  | 0.090185 |  | 0 |  | #REF! | [7 empty] | 0 |  | 0.0018517
| 0.00098951 |  | -0.00016932 |  | -9.3132e-05 |  | #REF! |  | 5.9463e-06 |  | 0.0037045 |  | 8.4769e-05 |  | 0.0018686 |  | 0.00028217 |  | 0.056443 |  | 0.0899 |  | 0 |  | #REF! | [7 empty] | 0 |  | 0.0018645
| 0.0010696 |  | -4.5125e-05 |  | -6.9776e-06 |  | #REF! |  | 5.9459e-06 |  | 0.0037483 |  | 8.766e-05 |  | 0.001861 |  | 0.00026402 |  | 0.056952 |  | 0.089558 |  | 0 |  | #REF! | [7 empty] | 0 |  | 0.001875
| 0.0010848 |  | -0.00027667 |  | -2.8275e-05 |  | #REF! |  | 5.9463e-06 |  | 0.0036681 |  | 9.2995e-05 |  | 0.001867 |  | 0.00025094 |  | 0.057532 |  | 0.089316 |  | 0 |  | #REF! | [7 empty] | 0 |  | 0.0018961
| 0.00099456 |  | -0.00022358 |  | -0.00032045 |  | #REF! |  | 5.9463e-06 |  | 0.0035852 |  | 8.4907e-05 |  | 0.0018838 |  | 0.00021795 |  | 0.058136 |  | 0.089037 |  | 0 |  | #REF! | [7 empty] | 0 |  | 0.0019123
| 0.001046 |  | -0.00019136 |  | -0.00060101 |  | #REF! |  | 5.9463e-06 |  | 0.0034635 |  | 8.0196e-05 |  | 0.0018888 |  | 0.00024819 |  | 0.058546 |  | 0.088443 |  | 0 |  | #REF! | [7 empty] | 0 |  | 0.0019351
| 0.001105 |  | -0.00029417 |  | -0.00068698 |  | #REF! |  | 4.2481e-06 |  | 0.0033138 |  | 9.9757e-05 |  | 0.0018644 |  | 0.0002949 |  | 0.059056 |  | 0.088096 |  | 0 |  | #REF! | [7 empty] | 0 |  | 0.0019479
| 0.0010435 |  | -3.7522e-05 |  | 0.0005197 |  | #REF! |  | 4.2483e-06 |  | 0.0031828 |  | 0.00011861 |  | 0.0018409 |  | 0.00024231 |  | 0.059565 |  | 0.087698 |  | 0 |  | #REF! | [7 empty] | 0 |  | 0.0019626
| 0.00093809 |  | 0.00022703 |  | 0.0010321 |  | #REF! |  | 5.9466e-06 |  | 0.0031611 |  | 0.00013392 |  | 0.0018121 |  | 0.00029832 |  | 0.060144 |  | 0.087301 |  | 0 |  | #REF! | [7 empty] | 0 |  | 0.0019674
| 0.00093219 |  | 0.00035636 |  | -0.00021 |  | #REF! |  | 5.9463e-06 |  | 0.0034047 |  | 0.00010866 |  | 0.0018037 |  | 0.00036952 |  | 0.060894 |  | 0.086959 |  | 0 |  | #REF! | [7 empty] | 0 |  | 0.0019622
| 0.0010005 |  | 0.00010143 |  | -0.00035399 |  | #REF! |  | 5.9466e-06 |  | 0.0033855 |  | 8.498e-05 |  | 0.0017912 |  | 0.00026987 |  | 0.061597 |  | 0.08638 |  | 0 |  | #REF! | [7 empty] | 0 |  | 0.0019572
| 0.00090859 |  | -0.00033006 |  | 0.00011604 |  | #REF! |  | 5.947e-06 |  | 0.0030043 |  | 7.6496e-05 |  | 0.0017666 |  | 0.00020104 |  | 0.062103 |  | 0.086016 |  | 0 |  | #REF! | [7 empty] | 0 |  | 0.0019448
| 0.0010292 |  | -0.00043584 |  | -0.00020279 |  | #REF! |  | 5.9466e-06 |  | 0.002932 |  | 6.8894e-05 |  | 0.0017397 |  | 0.00025186 |  | 0.062756 |  | 0.085643 |  | 0 |  | #REF! | [7 empty] | 0 |  | 0.0019307
| 0.0010746 |  | 2.5145e-05 |  | 0.00024912 |  | #REF! |  | 5.947e-06 |  | 0.0032589 |  | 5.9992e-05 |  | 0.0017236 |  | 0.00035103 |  | 0.06336 |  | 0.085323 |  | 0 |  | #REF! | [7 empty] | 0 |  | 0.0019176
| 0.00080328 |  | -0.00013359 |  | 0.00013768 |  | #REF! |  | 7.6464e-06 |  | 0.0032029 |  | 7.712e-05 |  | 0.0017313 |  | 0.00034747 |  | 0.063798 |  | 0.085026 |  | 0 |  | #REF! | [7 empty] | 0 |  | 0.0019071
| 0.00095916 |  | -0.00040558 |  | 0.00014592 |  | #REF! |  | 7.6464e-06 |  | 0.0027681 |  | 0.00013207 |  | 0.0017489 |  | 0.00030229 |  | 0.064523 |  | 0.084437 |  | 0 |  | #REF! | [7 empty] | 0 |  | 0.0019055
| 0.0010688 |  | -0.0001396 |  | 0.00060689 |  | #REF! |  | 7.6464e-06 |  | 0.0028566 |  | 0.00017026 |  | 0.0017507 |  | 0.0003933 |  | 0.065296 |  | 0.084076 |  | 0 |  | #REF! | [7 empty] | 0 |  | 0.0019023
| 0.0011185 |  | -0.00018917 |  | 0.00023406 |  | #REF! |  | 7.6464e-06 |  | 0.0026807 |  | 0.0001914 |  | 0.001727 |  | 0.00039617 |  | 0.066023 |  | 0.083695 |  | 0 |  | #REF! | [7 empty] | 0 |  | 0.0019064
| 0.0011067 |  | -0.00024589 |  | -0.00049829 |  | #REF! |  | 2.5493e-06 |  | 0.0022572 |  | 0.00019997 |  | 0.0017069 |  | 0.00025315 |  | 0.066577 |  | 0.083265 |  | 0 |  | #REF! | [7 empty] | 0 |  | 0.0019155
| 0.0010359 |  | -0.00025234 |  | -0.00073556 |  | #REF! |  | 2.5492e-06 |  | 0.0022981 |  | 0.00017656 |  | 0.0017034 |  | 0.00025466 |  | 0.067111 |  | 0.082902 |  | 0 |  | #REF! | [7 empty] | 0 |  | 0.001916
| 0.001143 |  | -0.00017897 |  | -0.00097401 |  | #REF! |  | 4.2488e-06 |  | 0.0023909 |  | 0.00012295 |  | 0.0016942 |  | 0.00030474 |  | 0.067935 |  | 0.0824 |  | 0 |  | #REF! | [7 empty] | 0 |  | 0.0019152
| 0.00097692 |  | -9.4693e-05 |  | -0.0010403 |  | #REF! |  | 4.2491e-06 |  | 0.0024708 |  | 8.0137e-05 |  | 0.0016673 |  | 0.00028076 |  | 0.068754 |  | 0.0821 |  | 0 |  | #REF! | [7 empty] | 0 |  | 0.0019097
| 0.0010148 |  | 0.0001069 |  | -0.00049432 |  | #REF! |  | 5.9473e-06 |  | 0.0026044 |  | 5.2065e-05 |  | 0.0016393 |  | 0.00023195 |  | 0.069337 |  | 0.081725 |  | 0 |  | #REF! | [7 empty] | 0 |  | 0.0018932
| 0.0010949 |  | 9.6948e-05 |  | -4.2125e-05 |  | #REF! |  | 5.9473e-06 |  | 0.002386 |  | 3.7968e-05 |  | 0.0016226 |  | 0.00019546 |  | 0.069944 |  | 0.081343 |  | 0 |  | #REF! | [7 empty] | 0 |  | 0.0018649
| 0.00099462 |  | -0.00011725 |  | 0.00087402 |  | #REF! |  | 4.2491e-06 |  | 0.0023778 |  | 3.6456e-05 |  | 0.0016066 |  | 0.00024105 |  | 0.070861 |  | 0.081046 |  | 0 |  | #REF! | [7 empty] | 0 |  | 0.0018385
| 0.00091281 |  | -0.00013589 |  | 0.0011646 |  | #REF! |  | 4.2491e-06 |  | 0.0023653 |  | 7.6763e-05 |  | 0.0016039 |  | 0.0002414 |  | 0.071754 |  | 0.080542 |  | 0 |  | #REF! | [7 empty] | 0 |  | 0.001807
| 0.00096934 |  | -6.379e-05 |  | 0.00037762 |  | #REF! |  | 4.2491e-06 |  | 0.0020248 |  | 5.1121e-05 |  | 0.0016099 |  | 0.00018651 |  | 0.072411 |  | 0.080133 |  | 0 |  | #REF! | [7 empty] | 0 |  | 0.0017777
| 0.0010005 |  | -0.00014189 |  | 0.00030695 |  | #REF! |  | 4.2491e-06 |  | 0.0021012 |  | 4.6956e-05 |  | 0.0016116 |  | 0.00019827 |  | 0.073159 |  | 0.07966 |  | 0 |  | #REF! | [7 empty] | 0 |  | 0.0017527
| 0.00096596 |  | -0.00026553 |  | 0.00045093 |  | #REF! |  | 4.2491e-06 |  | 0.0022491 |  | 5.026e-05 |  | 0.0016057 |  | 0.00027065 |  | 0.073884 |  | 0.079209 |  | 0 |  | #REF! | [7 empty] | 0 |  | 0.0017354
| 0.0010359 |  | -0.00021712 |  | 0.00076518 |  | #REF! |  | 4.2493e-06 |  | 0.0022456 |  | 2.5556e-05 |  | 0.0015931 |  | 0.0002829 |  | 0.074562 |  | 0.078774 |  | 0 |  | #REF! | [7 empty] | 0 |  | 0.0017255
| 0.00095916 |  | -0.0002572 |  | 0.00095226 |  | #REF! |  | 4.2493e-06 |  | 0.0022 |  | 7.8678e-05 |  | 0.0015702 |  | 0.00029415 |  | 0.075145 |  | 0.078198 |  | 0 |  | #REF! | [7 empty] | 0 |  | 0.0017232
| 0.00085217 |  | -0.00031733 |  | 0.0010231 |  | #REF! |  | 4.2493e-06 |  | 0.0020834 |  | 7.5869e-05 |  | 0.0015476 |  | 0.00032058 |  | 0.075824 |  | 0.077838 |  | 0 |  | #REF! | [7 empty] | 0 |  | 0.0017309
| 0.00078811 |  | -0.00030465 |  | 0.00044459 |  | #REF! |  | 5.948e-06 |  | 0.0017515 |  | 6.6105e-05 |  | 0.0015417 |  | 0.00034051 |  | 0.076765 |  | 0.077642 |  | 0 |  | #REF! | [7 empty] | 0 |  | 0.0017366
| 0.00086397 |  | -7.7407e-05 |  | -0.00050653 |  | #REF! |  | 5.948e-06 |  | 0.001798 |  | 7.5404e-05 |  | 0.00154 |  | 0.00035731 |  | 0.077586 |  | 0.07745 |  | 0 |  | #REF! | [7 empty] | 0 |  | 0.0017488
| 0.00096765 |  | 3.7825e-05 |  | -0.00020229 |  | #REF! |  | 9.348e-06 |  | 0.0020056 |  | 7.0511e-05 |  | 0.0015181 |  | 0.00025863 |  | 0.07841 |  | 0.077067 |  | 0 |  | #REF! | [7 empty] | 0 |  | 0.001766
| 0.00099884 |  | -1.1844e-05 |  | 0.00040003 |  | #REF! |  | 9.3475e-06 |  | 0.0017475 |  | 6.7959e-05 |  | 0.0014658 |  | 0.00020026 |  | 0.079306 |  | 0.076769 |  | 0 |  | #REF! | [7 empty] | 0 |  | 0.0017788
| 0.0011413 |  | -3.474e-05 |  | 0.00077599 |  | #REF! |  | 2.5498e-06 |  | 0.0017128 |  | 7.8356e-05 |  | 0.0014388 |  | 0.00026688 |  | 0.080155 |  | 0.076247 |  | 0 |  | #REF! | [7 empty] | 0 |  | 0.0018008
| 0.0012179 |  | -0.00027109 |  | 0.00033002 |  | #REF! |  | 2.5498e-06 |  | 0.0021063 |  | 9.6791e-05 |  | 0.0014396 |  | 0.00031683 |  | 0.080854 |  | 0.075893 |  | 0 |  | #REF! | [7 empty] | 0 |  | 0.0018196
| 0.0012686 |  | -0.00041119 |  | -0.0010025 |  | #REF! |  | 7.6482e-06 |  | 0.0018185 |  | 0.00011801 |  | 0.0014599 |  | 0.00027624 |  | 0.081362 |  | 0.075453 |  | 0 |  | #REF! | [7 empty] | 0 |  | 0.0018487
| 0.0012525 |  | -0.0003146 |  | -0.0010777 |  | #REF! |  | 7.6487e-06 |  | 0.0014326 |  | 0.00011067 |  | 0.0014793 |  | 0.00029574 |  | 0.081969 |  | 0.075102 |  | 0 |  | #REF! | [7 empty] | 0 |  | 0.0018799
| 0.00099546 |  | -5.4462e-06 |  | -3.67e-05 |  | #REF! |  | 4.2496e-06 |  | 0.0016911 |  | 6.1266e-05 |  | 0.0014768 |  | 0.00028169 |  | 0.082696 |  | 0.074668 |  | 0 |  | #REF! | [7 empty] | 0 |  | 0.0019154
| 0.00086482 |  | -6.7506e-05 |  | -0.00013167 |  | #REF! |  | 4.2498e-06 |  | 0.0016563 |  | 4.2757e-05 |  | 0.0014692 |  | 0.00021842 |  | 0.083473 |  | 0.074414 |  | 0 |  | #REF! | [7 empty] | 0 |  | 0.0019536
| 0.00082351 |  | -0.00024595 |  | -0.0004922 |  | #REF! |  | 5.9487e-06 |  | 0.0014688 |  | 7.2311e-05 |  | 0.0014523 |  | 0.00026178 |  | 0.084342 |  | 0.074008 |  | 0 |  | #REF! | [7 empty] | 0 |  | 0.0019884
| 0.0010696 |  | -0.0001517 |  | -0.00052598 |  | #REF! |  | 5.9487e-06 |  | 0.0015581 |  | 8.097e-05 |  | 0.0014473 |  | 0.00029565 |  | 0.085187 |  | 0.073605 |  | 0 |  | #REF! | [7 empty] | 0 |  | 0.0020273
| 0.0012037 |  | -0.00014953 |  | -0.00064548 |  | #REF! |  | 4.2501e-06 |  | 0.0016981 |  | 9.3267e-05 |  | 0.001443 |  | 0.00034631 |  | 0.085871 |  | 0.073375 |  | 0 |  | #REF! | [7 empty] | 0 |  | 0.0020591
| 0.00099041 |  | 9.6131e-05 |  | 0.00048887 |  | #REF! |  | 4.2498e-06 |  | 0.001647 |  | 0.00013783 |  | 0.0014296 |  | 0.00036321 |  | 0.086519 |  | 0.072996 |  | 0 |  | #REF! | [7 empty] | 0 |  | 0.0020738
| 0.0010208 |  | 0.0001807 |  | 0.00082346 |  | #REF! |  | 4.2501e-06 |  | 0.0016417 |  | 0.00015169 |  | 0.0014211 |  | 0.00026838 |  | 0.087299 |  | 0.072679 |  | 0 |  | #REF! | [7 empty] | 0 |  | 0.002079
| 0.0011143 |  | -7.2275e-05 |  | 0.00028321 |  | #REF! |  | 4.2501e-06 |  | 0.0016537 |  | 0.00012749 |  | 0.0014135 |  | 0.00020317 |  | 0.088096 |  | 0.072266 |  | 0 |  | #REF! | [7 empty] | 0 |  | 0.0020714
| 0.001186 |  | -0.00030694 |  | 0.00069209 |  | #REF! |  | 5.9491e-06 |  | 0.0014811 |  | 0.00014208 |  | 0.001406 |  | 0.00027705 |  | 0.088945 |  | 0.071882 |  | 0 |  | #REF! | [7 empty] | 0 |  | 0.002055
| 0.0010967 |  | -0.00021736 |  | 0.00077196 |  | #REF! |  | 5.9491e-06 |  | 0.0013757 |  | 0.00016354 |  | 0.0013968 |  | 0.00029875 |  | 0.08967 |  | 0.071526 |  | 0 |  | #REF! | [7 empty] | 0 |  | 0.0020225
| 0.00096428 |  | -9.6197e-05 |  | 0.00069752 |  | #REF! |  | 5.9491e-06 |  | 0.0014756 |  | 0.00017899 |  | 0.0013916 |  | 0.0002448 |  | 0.090252 |  | 0.071023 |  | 0 |  | #REF! | [7 empty] | 0 |  | 0.0019887
| 0.0010047 |  | -0.00018381 |  | 0.00074913 |  | #REF! |  | 5.9494e-06 |  | 0.0015075 |  | 0.00017182 |  | 0.001379 |  | 0.00021322 |  | 0.090928 |  | 0.070739 |  | 0 |  | #REF! | [7 empty] | 0 |  | 0.0019584
| 0.001014 |  | -0.00010208 |  | 0.00065989 |  | #REF! |  | 5.9494e-06 |  | 0.0012316 |  | 0.00013208 |  | 0.001347 |  | 0.00023926 |  | 0.091657 |  | 0.070348 |  | 0 |  | #REF! | [7 empty] | 0 |  | 0.0019294
| 0.00095585 |  | 0.0001306 |  | 0.00068057 |  | #REF! |  | 5.9491e-06 |  | 0.0011139 |  | 8.0849e-05 |  | 0.001325 |  | 0.00034244 |  | 0.092627 |  | 0.069924 |  | 0 |  | #REF! | [7 empty] | 0 |  | 0.0019054
| 0.0010132 |  | 0.00014343 |  | 0.0010851 |  | #REF! |  | 5.9498e-06 |  | 0.001048 |  | 6.1291e-05 |  | 0.0013293 |  | 0.00029888 |  | 0.09381 |  | 0.069631 |  | 0 |  | #REF! | [7 empty] | 0 |  | 0.0018987
| 0.0010654 |  | 3.7255e-05 |  | 0.00034536 |  | #REF! |  | 5.9494e-06 |  | 0.00095472 |  | 7.1672e-05 |  | 0.0013486 |  | 0.00031741 |  | 0.094756 |  | 0.069246 |  | 0 |  | #REF! | [7 empty] | 0 |  | 0.0018994
| 0.0010705 |  | -1.7462e-06 |  | -0.00048865 |  | #REF! |  | 5.9494e-06 |  | 0.00094007 |  | 8.2071e-05 |  | 0.0013655 |  | 0.00037753 |  | 0.095505 |  | 0.068778 |  | 0 |  | #REF! | [7 empty] | 0 |  | 0.0019081
| 0.0010276 |  | -4.0858e-05 |  | -0.00034033 |  | #REF! |  | 5.9498e-06 |  | 0.00098588 |  | 0.00011222 |  | 0.0013706 |  | 0.0002834 |  | 0.096427 |  | 0.068567 |  | 0 |  | #REF! | [7 empty] | 0 |  | 0.0019222
| 0.00094911 |  | 8.9777e-05 |  | -0.00023985 |  | #REF! |  | 5.9498e-06 |  | 0.0010402 |  | 0.00014052 |  | 0.001379 |  | 0.00020048 |  | 0.097373 |  | 0.068357 |  | 0 |  | #REF! | [7 empty] | 0 |  | 0.0019363
| 0.0012837 |  | 0.00014706 |  | -0.00034963 |  | #REF! |  | 5.9498e-06 |  | 0.00091753 |  | 0.00011423 |  | 0.001384 |  | 0.00024386 |  | 0.098315 |  | 0.067905 |  | 0 |  | #REF! | [7 empty] | 0 |  | 0.001946
| 0.0013621 |  | -0.00015184 |  | 0.00017525 |  | #REF! |  | 5.9498e-06 |  | 0.0010536 |  | 5.1584e-05 |  | 0.0013765 |  | 0.00028187 |  | 0.099189 |  | 0.067576 |  | 0 |  | #REF! | [7 empty] | 0 |  | 0.0019474
| 0.0011691 |  | -0.00029517 |  | 0.00046861 |  | #REF! |  | 5.9498e-06 |  | 0.0012106 |  | 5.4235e-05 |  | 0.0013588 |  | 0.0002295 |  | 0.09987 |  | 0.067141 |  | 0 |  | #REF! | [7 empty] | 0 |  | 0.0019381
| 0.0011186 |  | -0.00022803 |  | -7.4832e-05 |  | #REF! |  | 2.5505e-06 |  | 0.0011469 |  | 7.9683e-05 |  | 0.0013496 |  | 0.00026082 |  | 0.10074 |  | 0.066829 |  | 0 |  | #REF! | [7 empty] | 0 |  | 0.0019174
| 0.0010283 |  | -0.00010581 |  | 5.935e-05 |  | #REF! |  | 2.5504e-06 |  | 0.0010829 |  | 7.1177e-05 |  | 0.0013529 |  | 0.00033202 |  | 0.10166 |  | 0.06668 |  | 0 |  | #REF! | [7 empty] | 0 |  | 0.0018902
| 0.0010713 |  | -0.00010715 |  | 0.00016148 |  | #REF! |  | 7.6505e-06 |  | 0.00098315 |  | 9.1947e-05 |  | 0.001352 |  | 0.00038597 |  | 0.10253 |  | 0.066264 |  | 0 |  | #REF! | [7 empty] | 0 |  | 0.0018488
| 0.00096175 |  | -0.00031201 |  | 0.00040411 |  | #REF! |  | 7.6505e-06 |  | 0.00086518 |  | 0.00016059 |  | 0.001336 |  | 0.00035301 |  | 0.10355 |  | 0.065916 |  | 0 |  | #REF! | [7 empty] | 0 |  | 0.0018115
| 0.001036 |  | -0.00024767 |  | 3.7215e-05 |  | #REF! |  | 4.2511e-06 |  | 0.00084335 |  | 0.00019333 |  | 0.0013243 |  | 0.00023481 |  | 0.10452 |  | 0.065542 |  | 0 |  | #REF! | [7 empty] | 0 |  | 0.001767
| 0.0013444 |  | -0.00027627 |  | -0.00035061 |  | #REF! |  | 4.2508e-06 |  | 0.00088001 |  | 0.0001765 |  | 0.0013293 |  | 0.00024423 |  | 0.10532 |  | 0.065092 |  | 0 |  | #REF! | [7 empty] | 0 |  | 0.0017317
| 0.0011885 |  | -0.00045126 |  | 0.00027349 |  | #REF! |  | 4.2511e-06 |  | 0.000926 |  | 0.00020397 |  | 0.0013234 |  | 0.00036397 |  | 0.10604 |  | 0.064751 |  | 0 |  | #REF! | [7 empty] | 0 |  | 0.0016946
| 0.0011514 |  | -0.00044264 |  | -0.00030903 |  | #REF! |  | 4.2508e-06 |  | 0.00086597 |  | 0.00025064 |  | 0.0013158 |  | 0.00033269 |  | 0.10672 |  | 0.064542 |  | 0 |  | #REF! | [7 empty] | 0 |  | 0.0016682
| 0.001267 |  | -0.00021266 |  | -0.00051544 |  | #REF! |  | 8.5022e-07 |  | 0.000988 |  | 0.00022832 |  | 0.0013015 |  | 0.00024831 |  | 0.1074 |  | 0.064256 |  | 0 |  | #REF! | [7 empty] | 0 |  | 0.0016437
| 0.0014296 |  | 1.8401e-06 |  | 1.748e-05 |  | #REF! |  | 8.5022e-07 |  | 0.00086895 |  | 0.00018953 |  | 0.0012922 |  | 0.00030795 |  | 0.10838 |  | 0.063898 |  | 0 |  | #REF! | [7 empty] | 0 |  | 0.0016236
| 0.001347 |  | 0.00013062 |  | 0.00031958 |  | #REF! |  | 4.2513e-06 |  | 0.00089624 |  | 0.00018094 |  | 0.001304 |  | 0.00036291 |  | 0.10937 |  | 0.063541 |  | 0 |  | #REF! | [7 empty] | 0 |  | 0.0016074
| 0.00090443 |  | 2.4463e-05 |  | 0.0012307 |  | #REF! |  | 4.2511e-06 |  | 0.0011191 |  | 0.00013609 |  | 0.0013166 |  | 0.00034519 |  | 0.11028 |  | 0.063157 |  | 0 |  | #REF! | [7 empty] | 0 |  | 0.0015945
| 0.0008733 |  | -0.00022406 |  | 0.0014516 |  | #REF! |  | 4.2513e-06 |  | 0.00073521 |  | 6.7393e-05 |  | 0.0013167 |  | 0.00027167 |  | 0.1114 |  | 0.062786 |  | 0 |  | #REF! | [7 empty] | 0 |  | 0.0015835
| 0.00097524 |  | 1.1617e-05 |  | 0.00056581 |  | #REF! |  | 4.2513e-06 |  | 0.00068112 |  | 4.6338e-05 |  | 0.0012939 |  | 0.00023434 |  | 0.11237 |  | 0.062521 |  | 0 |  | #REF! | [7 empty] | 0 |  | 0.0015756
| 0.0010477 |  | 0.00035745 |  | 0.00012458 |  | #REF! |  | 4.2513e-06 |  | 0.00090829 |  | 6.8671e-05 |  | 0.0012736 |  | 0.00022415 |  | 0.11319 |  | 0.062227 |  | 0 |  | #REF! | [7 empty] | 0 |  | 0.0015704
| 0.0011051 |  | 0.00021094 |  | 0.00055716 |  | #REF! |  | 4.2513e-06 |  | 0.0010751 |  | 0.00011704 |  | 0.0012838 |  | 0.00023812 |  | 0.114 |  | 0.0619 |  | 0 |  | #REF! | [7 empty] | 0 |  | 0.0015683
| 0.0011421 |  | -0.00028547 |  | 0.00018353 |  | #REF! |  | 4.2513e-06 |  | 0.00084416 |  | 0.00017028 |  | 0.0012939 |  | 0.00031382 |  | 0.11463 |  | 0.061505 |  | 0 |  | #REF! | [7 empty] | 0 |  | 0.0015734
| 0.0012644 |  | -0.00029594 |  | 2.5273e-05 |  | #REF! |  | 4.2516e-06 |  | 0.00078232 |  | 0.00017623 |  | 0.0012888 |  | 0.00030716 |  | 0.11533 |  | 0.061134 |  | 0 |  | #REF! | [7 empty] | 0 |  | 0.0015777
| 0.0013462 |  | -0.00026629 |  | 0.0006832 |  | #REF! |  | 4.2513e-06 |  | 0.00076865 |  | 0.00014533 |  | 0.0012754 |  | 0.00027584 |  | 0.11625 |  | 0.060613 |  | 0 |  | #REF! | [7 empty] | 0 |  | 0.0015932
| 0.0011801 |  | -5.2679e-05 |  | 0.00054741 |  | #REF! |  | 4.2516e-06 |  | 0.00063199 |  | 0.00010204 |  | 0.0012736 |  | 0.00026961 |  | 0.11727 |  | 0.060265 |  | 0 |  | #REF! | [7 empty] | 0 |  | 0.001609
| 0.00096934 |  | 0.00023915 |  | 0.00037552 |  | #REF! |  | 4.2516e-06 |  | 0.00097217 |  | 3.7541e-05 |  | 0.0012728 |  | 0.00027348 |  | 0.11817 |  | 0.059982 |  | 0 |  | #REF! | [7 empty] | 0 |  | 0.0016347
| 0.001052 |  | -0.00019105 |  | 0.00060585 |  | #REF! |  | 4.2516e-06 |  | 0.00081038 |  | 5.3487e-05 |  | 0.0012627 |  | 0.00033824 |  | 0.11909 |  | 0.059853 |  | 0 |  | #REF! | [7 empty] | 0 |  | 0.0016585
| 0.0010789 |  | -0.0003456 |  | -2.0226e-06 |  | #REF! |  | 5.9515e-06 |  | 0.00056786 |  | 7.856e-05 |  | 0.0012534 |  | 0.00041689 |  | 0.12011 |  | 0.059558 |  | 0 |  | #REF! | [7 empty] | 0 |  | 0.0016901
| 0.0012939 |  | 3.9169e-05 |  | -0.00046351 |  | #REF! |  | 5.9512e-06 |  | 0.00074099 |  | 5.3487e-05 |  | 0.0012475 |  | 0.00035746 |  | 0.12081 |  | 0.059307 |  | 0 |  | #REF! | [7 empty] | 0 |  | 0.0017191
| 0.0014363 |  | 0.00019408 |  | -0.00086653 |  | #REF! |  | 7.6523e-06 |  | 0.00074862 |  | 5.8243e-05 |  | 0.0012399 |  | 0.00032404 |  | 0.12144 |  | 0.05898 |  | 0 |  | #REF! | [7 empty] | 0 |  | 0.0017465
| 0.0011591 |  | 9.7085e-05 |  | -8.7379e-06 |  | #REF! |  | 7.6523e-06 |  | 0.00060218 |  | 7.3773e-05 |  | 0.0012273 |  | 0.00033834 |  | 0.12227 |  | 0.058646 |  | 0 |  | #REF! | [7 empty] | 0 |  | 0.0017724
| 0.0011657 |  | 4.3246e-05 |  | 0.00055515 |  | #REF! |  | 5.9515e-06 |  | 0.00071995 |  | 0.00011017 |  | 0.0012256 |  | 0.00028984 |  | 0.12316 |  | 0.058292 |  | 0 |  | #REF! | [7 empty] | 0 |  | 0.001795
| 0.0012264 |  | -5.9408e-05 |  | -1.9205e-05 |  | #REF! |  | 5.9515e-06 |  | 0.00067184 |  | 0.00013944 |  | 0.0012323 |  | 0.00027947 |  | 0.12416 |  | 0.057991 |  | 0 |  | #REF! | [7 empty] | 0 |  | 0.0018154
| 0.0010815 |  | -0.00025213 |  | -0.00070951 |  | #REF! |  | 7.6527e-06 |  | 0.00074362 |  | 0.00019009 |  | 0.001245 |  | 0.00029834 |  | 0.12506 |  | 0.057544 |  | 0 |  | #REF! | [7 empty] | 0 |  | 0.0018336
| 0.0010553 |  | -0.00046472 |  | -0.00028837 |  | #REF! |  | 7.6523e-06 |  | 0.00080988 |  | 0.00021128 |  | 0.00125 |  | 0.00034116 |  | 0.1259 |  | 0.057193 |  | 0 |  | #REF! | [7 empty] | 0 |  | 0.0018489
| 0.0011784 |  | -0.00021327 |  | 0.00075195 |  | #REF! |  | 2.5513e-06 |  | 0.00075749 |  | 0.00017522 |  | 0.0012458 |  | 0.00029527 |  | 0.12692 |  | 0.056799 |  | 0 |  | #REF! | [7 empty] | 0 |  | 0.0018614
| 0.0012155 |  | -3.7954e-05 |  | 0.00023701 |  | #REF! |  | 2.5513e-06 |  | 0.00074304 |  | 0.00014994 |  | 0.0012307 |  | 0.00022706 |  | 0.12765 |  | 0.056622 |  | 0 |  | #REF! | [7 empty] | 0 |  | 0.0018696
| 0.001288 |  | 3.0588e-05 |  | 0.00095379 |  | #REF! |  | 2.5513e-06 |  | 0.0006154 |  | 0.00012949 |  | 0.0012197 |  | 0.00027916 |  | 0.12811 |  | 0.056152 |  | 0 |  | #REF! | [7 empty] | 0 |  | 0.001875
| 0.0011792 |  | 2.0346e-05 |  | 0.00093488 |  | #REF! |  | 2.5513e-06 |  | 0.00079523 |  | 9.2755e-05 |  | 0.0012197 |  | 0.00029987 |  | 0.12879 |  | 0.056011 |  | 0 |  | #REF! | [7 empty] | 0 |  | 0.0018666
| 0.0010208 |  | 5.0882e-06 |  | 0.00033705 |  | #REF! |  | 4.2523e-06 |  | 0.00070202 |  | 8.5303e-05 |  | 0.0012189 |  | 0.00035117 |  | 0.12979 |  | 0.055636 |  | 0 |  | #REF! | [7 empty] | 0 |  | 0.0018587
| 0.0011649 |  | -3.6793e-05 |  | 0.00039311 |  | #REF! |  | 4.2521e-06 |  | 0.0004552 |  | 7.695e-05 |  | 0.0012214 |  | 0.00032446 |  | 0.13076 |  | 0.055326 |  | 0 |  | #REF! | [7 empty] | 0 |  | 0.0018392
| 0.001132 |  | -3.8053e-05 |  | 0.00010037 |  | #REF! |  | 4.2523e-06 |  | 0.00062717 |  | 3.8183e-05 |  | 0.0012298 |  | 0.00026907 |  | 0.13141 |  | 0.055038 |  | 0 |  | #REF! | [7 empty] | 0 |  | 0.0018219
| 0.00097529 |  | 7.3742e-06 |  | 0.00024564 |  | #REF! |  | 4.2523e-06 |  | 0.00058418 |  | 5.7816e-05 |  | 0.0012467 |  | 0.00028914 |  | 0.13212 |  | 0.054763 |  | 0 |  | #REF! | [7 empty] | 0 |  | 0.0017998
| 0.0010039 |  | -0.00023541 |  | 0.00076447 |  | #REF! |  | 5.9522e-06 |  | 0.00059526 |  | 8.1824e-05 |  | 0.0012542 |  | 0.00033142 |  | 0.13294 |  | 0.05438 |  | 0 |  | #REF! | [7 empty] | 0 |  | 0.0017786
| 0.0010376 |  | -5.9577e-05 |  | 0.0010282 |  | #REF! |  | 5.9522e-06 |  | 0.00061134 |  | 7.8608e-05 |  | 0.0012644 |  | 0.00039118 |  | 0.13379 |  | 0.053953 |  | 0 |  | #REF! | [7 empty] | 0 |  | 0.0017559
| 0.0010941 |  | -5.5789e-05 |  | 0.0006629 |  | #REF! |  | 7.6536e-06 |  | 0.00043065 |  | 6.6341e-05 |  | 0.0012779 |  | 0.00026122 |  | 0.13455 |  | 0.053808 |  | 0 |  | #REF! | [7 empty] | 0 |  | 0.0017425
| 0.00103 |  | -0.00035059 |  | -0.00085657 |  | #REF! |  | 7.6532e-06 |  | 0.00048346 |  | 0.00010782 |  | 0.0012795 |  | 0.0002437 |  | 0.13532 |  | 0.053342 |  | 0 |  | #REF! | [7 empty] | 0 |  | 0.0017277
| 0.0011379 |  | -0.00014054 |  | -0.0014563 |  | #REF! |  | 7.6536e-06 |  | 0.00047355 |  | 5.8026e-05 |  | 0.0012618 |  | 0.00027061 |  | 0.13624 |  | 0.053193 |  | 0 |  | #REF! | [7 empty] | 0 |  | 0.0017148
| 0.0011119 |  | 0.00010492 |  | -0.0012541 |  | #REF! |  | 7.6536e-06 |  | 0.00061285 |  | 6.2552e-05 |  | 0.0012442 |  | 0.00024109 |  | 0.13707 |  | 0.052901 |  | 0 |  | #REF! | [7 empty] | 0 |  | 0.0017027
| 0.0010157 |  | -8.298e-05 |  | -0.0017834 |  | #REF! |  | 7.6536e-06 |  | 0.00060113 |  | 7.7734e-05 |  | 0.00125 |  | 0.00033071 |  | 0.13784 |  | 0.052688 |  | 0 |  | #REF! | [7 empty] | 0 |  | 0.0016948
| 0.0010705 |  | -0.00013967 |  | -0.0013653 |  | #REF! |  | 7.6541e-06 |  | 0.00044064 |  | 3.1433e-05 |  | 0.0012559 |  | 0.00038776 |  | 0.13839 |  | 0.052395 |  | 0 |  | #REF! | [7 empty] | 0 |  | 0.0016811
| 0.0010477 |  | -2.2465e-05 |  | -5.7029e-05 |  | #REF! |  | 5.9526e-06 |  | 0.00046503 |  | 0.00010983 |  | 0.0012466 |  | 0.00031098 |  | 0.13887 |  | 0.052114 |  | 0 |  | #REF! | [7 empty] | 0 |  | 0.0016712
| 0.0010385 |  | -8.0891e-05 |  | -0.00023013 |  | #REF! |  | 5.9529e-06 |  | 0.00019348 |  | 0.00015539 |  | 0.00124 |  | 0.00030117 |  | 0.13972 |  | 0.051669 |  | 0 |  | #REF! | [7 empty] | 0 |  | 0.0016628
| 0.00096006 |  | 0.00022486 |  | 0.00020127 |  | #REF! |  | 4.2528e-06 |  | 0.00031646 |  | 0.00018631 |  | 0.0012365 |  | 0.00036904 |  | 0.14065 |  | 0.051364 |  | 0 |  | #REF! | [7 empty] | 0 |  | 0.0016587
| 0.0011649 |  | 0.00041727 |  | 0.00067587 |  | #REF! |  | 4.2526e-06 |  | 0.00050494 |  | 0.00018634 |  | 0.001218 |  | 0.00034988 |  | 0.14146 |  | 0.051083 |  | 0 |  | #REF! | [7 empty] | 0 |  | 0.0016514
| 0.0011869 |  | -7.8517e-06 |  | 0.00015025 |  | #REF! |  | 5.9533e-06 |  | 0.00010452 |  | 0.00019493 |  | 0.0011936 |  | 0.00033747 |  | 0.14223 |  | 0.050826 |  | 0 |  | #REF! | [7 empty] | 0 |  | 0.0016542
| 0.0010115 |  | -0.00016534 |  | 0.00010482 |  | #REF! |  | 5.9529e-06 |  | 0.00031096 |  | 0.00018888 |  | 0.0011902 |  | 0.00034021 |  | 0.1435 |  | 0.0506 |  | 0 |  | #REF! | [7 empty] | 0 |  | 0.0016587
| 0.0010991 |  | -5.1895e-05 |  | 0.00020315 |  | #REF! |  | 5.9529e-06 |  | 0.00068713 |  | 0.00015196 |  | 0.0012163 |  | 0.00029292 |  | 0.14482 |  | 0.050225 |  | 0 |  | #REF! | [7 empty] | 0 |  | 0.0016659
| 0.0014253 |  | 6.4383e-05 |  | 0.00071913 |  | #REF! |  | 5.9533e-06 |  | 0.00051528 |  | 0.00013701 |  | 0.0012365 |  | 0.00030517 |  | 0.1454 |  | 0.049903 |  | 0 |  | #REF! | [7 empty] | 0 |  | 0.0016842
| 0.0012729 |  | 1.25e-05 |  | 0.0010243 |  | #REF! |  | 7.6545e-06 |  | 0.00027937 |  | 0.00015246 |  | 0.0012307 |  | 0.00026867 |  | 0.14588 |  | 0.049524 |  | 0 |  | #REF! | [7 empty] | 0 |  | 0.0017045
| 0.00085639 |  | -0.00020835 |  | 0.00084405 |  | #REF! |  | 7.6545e-06 |  | 0.00038321 |  | 0.00012222 |  | 0.0012273 |  | 0.00022209 |  | 0.14662 |  | 0.049198 |  | 0 |  | #REF! | [7 empty] | 0 |  | 0.0017278
| 0.0010578 |  | -0.00011078 |  | -0.00030065 |  | #REF! |  | 4.2531e-06 |  | 0.00076702 |  | 9.9034e-05 |  | 0.0012357 |  | 0.00031155 |  | 0.14729 |  | 0.048976 |  | 0 |  | #REF! | [7 empty] | 0 |  | 0.0017518
| 0.0012298 |  | -0.00031136 |  | -0.00029833 |  | #REF! |  | 4.2531e-06 |  | 0.00049372 |  | 0.00012159 |  | 0.0012416 |  | 0.00028897 |  | 0.14808 |  | 0.048688 |  | 0 |  | #REF! | [7 empty] | 0 |  | 0.0017744
| 0.0010991 |  | -0.00057512 |  | -4.8388e-05 |  | #REF! |  | 4.2533e-06 |  | 0.00026728 |  | 0.00012416 |  | 0.001234 |  | 0.00019671 |  | 0.14907 |  | 0.048528 |  | 0 |  | #REF! | [7 empty] | 0 |  | 0.0017935
| 0.0011329 |  | -0.00042557 |  | -0.00057437 |  | #REF! |  | 4.2531e-06 |  | 0.00014664 |  | 0.00012749 |  | 0.0012223 |  | 0.00028669 |  | 0.14972 |  | 0.048335 |  | 0 |  | #REF! | [7 empty] | 0 |  | 0.0018084
| 0.0010831 |  | -0.00022817 |  | -0.0010772 |  | #REF! |  | 5.9536e-06 |  | 0.00035905 |  | 0.00015411 |  | 0.0012281 |  | 0.00036909 |  | 0.1506 |  | 0.048232 |  | 0 |  | #REF! | [7 empty] | 0 |  | 0.0018178
| 0.00092213 |  | -0.00010529 |  | -0.0012314 |  | #REF! |  | 5.9536e-06 |  | 0.00069166 |  | 0.00015903 |  | 0.001234 |  | 0.00035076 |  | 0.15158 |  | 0.047761 |  | 0 |  | #REF! | [7 empty] | 0 |  | 0.0018258
| 0.0010941 |  | -0.0001838 |  | -0.0004583 |  | #REF! |  | 5.9536e-06 |  | 0.00052683 |  | 0.00016162 |  | 0.0012256 |  | 0.00033914 |  | 0.15235 |  | 0.047439 |  | 0 |  | #REF! | [7 empty] | 0 |  | 0.0018237
| 0.0010275 |  | -0.000279 |  | -0.00034852 |  | #REF! |  | 5.954e-06 |  | 0.00062732 |  | 0.00015839 |  | 0.0012205 |  | 0.00043375 |  | 0.15349 |  | 0.04713 |  | 0 |  | #REF! | [7 empty] | 0 |  | 0.0018223
| 0.00095169 |  | -3.9075e-05 |  | 0.0003919 |  | #REF! |  | 5.9536e-06 |  | 0.00064356 |  | 8.4031e-05 |  | 0.0012197 |  | 0.00041713 |  | 0.15461 |  | 0.046677 |  | 0 |  | #REF! | [7 empty] | 0 |  | 0.0018226
| 0.0010578 |  | -0.00017395 |  | 0.00019534 |  | #REF! |  | 5.954e-06 |  | 0.00060358 |  | 5.8894e-05 |  | 0.0012256 |  | 0.00033832 |  | 0.15529 |  | 0.046478 |  | 0 |  | #REF! | [7 empty] | 0 |  | 0.0018199
| 0.0010637 |  | -0.00022484 |  | -0.00063913 |  | #REF! |  | 2.5522e-06 |  | 0.00026258 |  | 7.8346e-05 |  | 0.0012306 |  | 0.00030823 |  | 0.15609 |  | 0.046214 |  | 0 |  | #REF! | [7 empty] | 0 |  | 0.0018154
| 0.0011067 |  | -0.00019379 |  | -0.0001778 |  | #REF! |  | 2.5522e-06 |  | 9.6431e-05 |  | 9.5642e-05 |  | 0.0012197 |  | 0.00019831 |  | 0.15685 |  | 0.045998 |  | 0 |  | #REF! | [7 empty] | 0 |  | 0.0018202
| 0.00098198 |  | -0.0003285 |  | -0.00033403 |  | #REF! |  | 2.5522e-06 |  | 0.00043821 |  | 0.00010052 |  | 0.0011952 |  | 0.00025673 |  | 0.15736 |  | 0.045728 |  | 0 |  | #REF! | [7 empty] | 0 |  | 0.001824
| 0.00093478 |  | -3.0554e-05 |  | 0.00010024 |  | #REF! |  | 2.5522e-06 |  | 0.00063758 |  | 0.00010835 |  | 0.0011666 |  | 0.00031156 |  | 0.15804 |  | 0.045447 |  | 0 |  | #REF! | [7 empty] | 0 |  | 0.0018268
| 0.0010241 |  | 1.9716e-05 |  | 0.00065515 |  | #REF! |  | 7.6559e-06 |  | 0.00070798 |  | 9.7904e-05 |  | 0.0011548 |  | 0.00031627 |  | 0.15904 |  | 0.045169 |  | 0 |  | #REF! | [7 empty] | 0 |  | 0.0018362
| 0.0011253 |  | -0.00032628 |  | -0.00029857 |  | #REF! |  | 7.6554e-06 |  | 0.00025542 |  | 0.00010419 |  | 0.0011607 |  | 0.00030039 |  | 0.16013 |  | 0.044968 |  | 0 |  | #REF! | [7 empty] | 0 |  | 0.0018411
| 0.0010705 |  | -0.00032159 |  | -0.0013966 |  | #REF! |  | 4.2538e-06 |  | 0.00047825 |  | 0.00011072 |  | 0.0011708 |  | 0.00026001 |  | 0.16079 |  | 0.044729 |  | 0 |  | #REF! | [7 empty] | 0 |  | 0.0018435
| 0.0011573 |  | -0.00044202 |  | -0.0014747 |  | #REF! |  | 4.2538e-06 |  | 0.00078202 |  | 0.00011799 |  | 0.0011758 |  | 0.00042335 |  | 0.16134 |  | 0.044482 |  | 0 |  | #REF! | [7 empty] | 0 |  | 0.0018435
| 0.0012079 |  | -0.00024377 |  | 2.2995e-05 |  | #REF! |  | 7.6559e-06 |  | 0.0004953 |  | 0.00011563 |  | 0.0011792 |  | 0.00038322 |  | 0.16188 |  | 0.044226 |  | 0 |  | #REF! | [7 empty] | 0 |  | 0.0018459
| 0.0010039 |  | -0.00014933 |  | 0.00096799 |  | #REF! |  | 7.6559e-06 |  | 0.00031939 |  | 0.00019185 |  | 0.0011809 |  | 0.00022077 |  | 0.16225 |  | 0.043921 |  | 0 |  | #REF! | [7 empty] | 0 |  | 0.0018421
| 0.0012837 |  | -0.00027377 |  | 0.0011074 |  | #REF! |  | 4.2541e-06 |  | 0.00022771 |  | 0.00023189 |  | 0.0012062 |  | 0.00037818 |  | 0.16303 |  | 0.043621 |  | 0 |  | #REF! | [7 empty] | 0 |  | 0.001845
| 0.0015366 |  | 0.00047033 |  | 0.0018224 |  | #REF! |  | 4.2538e-06 |  | 0.0011348 |  | 0.00022501 |  | 0.0012197 |  | 0.00050151 |  | 0.16368 |  | 0.043269 |  | 0 |  | #REF! | [7 empty] | 0 |  | 0.0018571
| 0.0012753 |  | -0.00061619 |  | -2.7634e-05 |  | #REF! |  | 8.5082e-07 |  | 0.00024151 |  | 0.00013742 |  | 0.0012273 |  | 0.000404 |  | 0.16427 |  | 0.04306 |  | 0 |  | #REF! | [7 empty] | 0 |  | 0.0018672
| 0.0012003 |  | -0.00048142 |  | -0.00042466 |  | #REF! |  | 8.5082e-07 |  | 0.00042057 |  | 7.065e-05 |  | 0.001207 |  | 0.00030346 |  | 0.1649 |  | 0.042898 |  | 0 |  | #REF! | [7 empty] | 0 |  | 0.0018842
| 0.0010452 |  | -0.00012871 |  | 0.00041365 |  | #REF! |  | 8.5082e-07 |  | 0.00081828 |  | 7.1119e-05 |  | 0.0011978 |  | 0.00032001 |  | 0.16527 |  | 0.042529 |  | 0 |  | #REF! | [7 empty] | 0 |  | 0.0019049
| 0.0011312 |  | -1.1852e-05 |  | 0.00050201 |  | #REF! |  | 1.418e-06 |  | 0.00016582 |  | 5.2426e-05 |  | 0.0011826 |  | 0.00036378 |  | 0.16626 |  | 0.042393 |  | 0 |  | #REF! | [7 empty] | 0 |  | 0.0019188
| 0.0013208 |  | -7.8319e-05 |  | -0.00051266 |  | #REF! |  | 1.4181e-06 |  | 1.0099e-05 |  | 4.3209e-05 |  | 0.0011834 |  | 0.00025695 |  | 0.16763 |  | 0.04204 |  | 0 |  | #REF! | [7 empty] | 0 |  | 0.0019218
| 0.0014624 |  | -0.00019692 |  | -0.0010434 |  | #REF! |  | 1.418e-06 |  | 0.00039503 |  | 9.5183e-05 |  | 0.0011952 |  | 0.00016073 |  | 0.16872 |  | 0.041715 |  | 0 |  | #REF! | [7 empty] | 0 |  | 0.0019213
| 0.0013512 |  | -0.00045437 |  | -0.00082238 |  | #REF! |  | 5.6725e-07 |  | 0.00021431 |  | 0.00011863 |  | 0.0012104 |  | 0.00025489 |  | 0.16939 |  | 0.041448 |  | 0 |  | #REF! | [7 empty] | 0 |  | 0.0019062
| 0.0010595 |  | -0.00018758 |  | -0.00034392 |  | #REF! |  | 2.269e-06 |  | 0.00037568 |  | 0.00010501 |  | 0.0012112 |  | 0.00027815 |  | 0.16994 |  | 0.041177 |  | 0 |  | #REF! | [7 empty] | 0 |  | 0.0018798
| 0.0010755 |  | 0.0001741 |  | -0.00020098 |  | #REF! |  | 4.8216e-06 |  | 0.00081333 |  | 8.5712e-05 |  | 0.0012104 |  | 0.00036913 |  | 0.17088 |  | 0.041083 |  | 0 |  | #REF! | [7 empty] | 0 |  | 0.0018457
| 0.001132 |  | -4.1953e-05 |  | -0.00041152 |  | #REF! |  | 3.1199e-06 |  | 0.00073565 |  | 6.6041e-05 |  | 0.0012129 |  | 0.0003838 |  | 0.17186 |  | 0.040715 |  | 0 |  | #REF! | [7 empty] | 0 |  | 0.0018073
| 0.0013764 |  | -0.00010532 |  | 1.0878e-05 |  | #REF! |  | 1.4182e-06 |  | 0.00023704 |  | 8.8589e-05 |  | 0.0012162 |  | 0.00026009 |  | 0.17285 |  | 0.040482 |  | 0 |  | #REF! | [7 empty] | 0 |  | 0.0017703
| 0.0013175 |  | 7.0149e-05 |  | 0.0015297 |  | #REF! |  | 8.5087e-07 |  | 0.00018957 |  | 0.00014938 |  | 0.0012163 |  | 0.00030229 |  | 0.17401 |  | 0.040211 |  | 0 |  | #REF! | [7 empty] | 0 |  | 0.001738
| 0.00092972 |  | -0.00012191 |  | 0.00064284 |  | #REF! |  | 2.5528e-06 |  | 0.000634 |  | 0.00016227 |  | 0.0012239 |  | 0.00035113 |  | 0.17497 |  | 0.039901 |  | 0 |  | #REF! | [7 empty] | 0 |  | 0.0017143
| 0.00093056 |  | -0.000345 |  | -0.00018925 |  | #REF! |  | 3.12e-06 |  | 0.00047174 |  | 0.00018376 |  | 0.001245 |  | 0.00036012 |  | 0.17547 |  | 0.039718 |  | 0 |  | #REF! | [7 empty] | 0 |  | 0.001705
| 0.0010191 |  | 1.0376e-06 |  | -0.00034123 |  | #REF! |  | 3.12e-06 |  | -8.6718e-05 |  | 0.00020178 |  | 0.0012534 |  | 0.00035711 |  | 0.17609 |  | 0.039475 |  | 0 |  | #REF! | [7 empty] | 0 |  | 0.0017023
| 0.0010679 |  | 0.00017546 |  | -0.0010002 |  | #REF! |  | 2.5528e-06 |  | 9.1483e-05 |  | 0.00017601 |  | 0.001244 |  | 0.00030049 |  | 0.1772 |  | 0.039191 |  | 0 |  | #REF! | [7 empty] | 0 |  | 0.0017129
| 0.0011514 |  | 0.00020327 |  | -0.00023805 |  | #REF! |  | 0 |  | 0.00037837 |  | 0.0001559 |  | 0.0012256 |  | 0.00028198 |  | 0.17831 |  | 0.038884 |  | 0 |  | #REF! | [7 empty] | 0 |  | 0.0017357
| 0.0010157 |  | 0.00019958 |  | -0.00078331 |  | #REF! |  | 0 |  | 0.00043955 |  | 0.00016963 |  | 0.0012155 |  | 0.00027613 |  | 0.179 |  | 0.038612 |  | 0 |  | #REF! | [7 empty] | 0 |  | 0.0017622
| 0.00099793 |  | 7.1001e-05 |  | -0.0013728 |  | #REF! |  | 0 |  | 0.0004757 |  | 0.00015535 |  | 0.0012103 |  | 0.00024469 |  | 0.17977 |  | 0.038275 |  | 0 |  | #REF! | [7 empty] | 0 |  | 0.0017889
| 0.001159 |  | -0.00020385 |  | -0.00082115 |  | #REF! |  | 5.6731e-07 |  | 0.00035383 |  | 0.00015879 |  | 0.0012104 |  | 0.00031522 |  | 0.18086 |  | 0.038146 |  | 0 |  | #REF! | [7 empty] | 0 |  | 0.0018237
| 0.0012947 |  | -3.1075e-05 |  | 0.00068375 |  | #REF! |  | 5.6731e-07 |  | 0.00062026 |  | 0.00018822 |  | 0.0012163 |  | 0.00039596 |  | 0.18231 |  | 0.037915 |  | 0 |  | #REF! | [7 empty] | 0 |  | 0.0018561
| 0.0012575 |  | 4.1663e-05 |  | 0.00030568 |  | #REF! |  | 0 |  | 0.00062429 |  | 0.00015472 |  | 0.0012272 |  | 0.00031401 |  | 0.18357 |  | 0.037696 |  | 0 |  | #REF! | [7 empty] | 0 |  | 0.0018836
| 0.0012374 |  | -0.0003022 |  | -0.00070412 |  | #REF! |  | 0 |  | 0.00032285 |  | 0.00010406 |  | 0.0012315 |  | 0.00023402 |  | 0.18436 |  | 0.037433 |  | 0 |  | #REF! | [7 empty] | 0 |  | 0.0019159
| 0.001341 |  | -0.00045503 |  | -0.00025216 |  | #REF! |  | 0 |  | 0.00030243 |  | 7.2971e-05 |  | 0.0012297 |  | 0.00020111 |  | 0.18484 |  | 0.037273 |  | 0 |  | #REF! | [7 empty] | 0 |  | 0.0019427
| 0.0012829 |  | -0.00062641 |  | -0.00065461 |  | #REF! |  | 4.2551e-06 |  | 0.00036437 |  | 0.00011042 |  | 0.0012264 |  | 0.00017861 |  | 0.18545 |  | 0.037025 |  | 0 |  | #REF! | [7 empty] | 0 |  | 0.0019654
| 0.001191 |  | -0.00023546 |  | -0.0022473 |  | #REF! |  | 4.2551e-06 |  | -1.3697e-05 |  | 6.4959e-05 |  | 0.0012155 |  | 0.00023891 |  | 0.18546 |  | 0.036726 |  | 0 |  | #REF! | [7 empty] | 0 |  | 0.0019846
| 0.0012887 |  | 0.00038991 |  | -0.0016485 |  | #REF! |  | 0 |  | -9.12e-05 |  | 3.8528e-05 |  | 0.0012112 |  | 0.00029189 |  | 0.18528 |  | 0.036434 |  | 0 |  | #REF! | [7 empty] | 0 |  | 0.0020024
| 0.0012787 |  | 0.00033118 |  | 0.00091973 |  | #REF! |  | 0 |  | 0.00064376 |  | 8.0437e-05 |  | 0.0012155 |  | 0.0002798 |  | 0.1859 |  | 0.036222 |  | 0 |  | #REF! | [7 empty] | 0 |  | 0.0020097
| 0.0011362 |  | -0.00010844 |  | 0.00079756 |  | #REF! |  | 8.5102e-07 |  | 0.00039424 |  | 7.5401e-05 |  | 0.0012154 |  | 0.00028319 |  | 0.18692 |  | 0.035948 |  | 0 |  | #REF! | [7 empty] | 0 |  | 0.0020157
| 0.0011615 |  | -0.0004491 |  | 0.00043943 |  | #REF! |  | 8.5107e-07 |  | -0.00016582 |  | 8.9949e-05 |  | 0.0011986 |  | 0.00032759 |  | 0.18799 |  | 0.035607 |  | 0 |  | #REF! | [7 empty] | 0 |  | 0.0020223
| 0.0010746 |  | -0.00090054 |  | 0.0002822 |  | #REF! |  | 8.5102e-07 |  | -0.00010531 |  | 7.9455e-05 |  | 0.0011749 |  | 0.00027471 |  | 0.18925 |  | 0.035337 |  | 0 |  | #REF! | [7 empty] | 0 |  | 0.0020188
| 0.0012702 |  | -0.00047235 |  | -0.00026576 |  | #REF! |  | 8.5107e-07 |  | -0.0001893 |  | 6.8202e-05 |  | 0.0011724 |  | 0.00023372 |  | 0.1903 |  | 0.035194 |  | 0 |  | #REF! | [7 empty] | 0 |  | 0.0020171
| 0.0014405 |  | -0.00013845 |  | 0.00095645 |  | #REF! |  | 0 |  | 0.00030938 |  | 7.1304e-05 |  | 0.0011801 |  | 0.00031895 |  | 0.19093 |  | 0.035036 |  | 0 |  | #REF! | [7 empty] | 0 |  | 0.0020174
| 0.001067 |  | -0.00041934 |  | 0.001184 |  | #REF! |  | 0 |  | 0.0007742 |  | 0.00012499 |  | 0.0011859 |  | 0.00037115 |  | 0.19207 |  | 0.034767 |  | 0 |  | #REF! | [7 empty] | 0 |  | 0.0020121
| 0.00089932 |  | 0.0001188 |  | 0.00022736 |  | #REF! |  | 8.5107e-07 |  | 0.00068088 |  | 0.00014619 |  | 0.0011977 |  | 0.00035655 |  | 0.19332 |  | 0.034569 |  | 0 |  | #REF! | [7 empty] | 0 |  | 0.0020007
| 0.0010503 |  | 0.00023461 |  | -0.00031855 |  | #REF! |  | 8.5107e-07 |  | 0.00074887 |  | 0.00015479 |  | 0.0012146 |  | 0.0002896 |  | 0.19409 |  | 0.034424 |  | 0 |  | #REF! | [7 empty] | 0 |  | 0.0019943
| 0.0010502 |  | -7.888e-05 |  | -0.0012575 |  | #REF! |  | 8.5112e-07 |  | 0.0002695 |  | 0.00016804 |  | 0.0012272 |  | 0.00024693 |  | 0.19462 |  | 0.034313 |  | 0 |  | #REF! | [7 empty] | 0 |  | 0.0019804
| 0.0011395 |  | -8.2952e-05 |  | -0.00068612 |  | #REF! |  | 8.5112e-07 |  | 0.0002227 |  | 0.00013369 |  | 0.0012196 |  | 0.00030385 |  | 0.19515 |  | 0.033992 |  | 0 |  | #REF! | [7 empty] | 0 |  | 0.0019628
| 0.0012998 |  | 0.00010429 |  | 5.9961e-05 |  | #REF! |  | 0 |  | 0.00030998 |  | 9.693e-05 |  | 0.0012112 |  | 0.00031778 |  | 0.19575 |  | 0.033816 |  | 0 |  | #REF! | [7 empty] | 0 |  | 0.0019411
| 0.0011437 |  | 0.00018585 |  | -0.00010884 |  | #REF! |  | 0 |  | 0.00032861 |  | 0.00012443 |  | 0.0012061 |  | 0.00025724 |  | 0.19688 |  | 0.033532 |  | 0 |  | #REF! | [7 empty] | 0 |  | 0.0019153
| 0.0011126 |  | -0.00064619 |  | 0.00064488 |  | #REF! |  | 0 |  | 0.00057988 |  | 0.00015667 |  | 0.0011994 |  | 0.00021416 |  | 0.19804 |  | 0.033281 |  | 0 |  | #REF! | [7 empty] | 0 |  | 0.0018873
| 0.0010713 |  | -0.0008445 |  | 0.0017427 |  | #REF! |  | 0 |  | 0.00044393 |  | 0.00012746 |  | 0.0011968 |  | 0.00026539 |  | 0.199 |  | 0.032994 |  | 0 |  | #REF! | [7 empty] | 0 |  | 0.0018575
| 0.0010005 |  | -0.00053464 |  | 0.0010827 |  | #REF! |  | 0 |  | 0.00031375 |  | 0.00012896 |  | 0.0011968 |  | 0.00026442 |  | 0.20016 |  | 0.032783 |  | 0 |  | #REF! | [7 empty] | 0 |  | 0.0018286
| 0.0012626 |  | -0.00064423 |  | -0.00045047 |  | #REF! |  | 0 |  | 0.00036945 |  | 0.00016677 |  | 0.0011968 |  | 0.00025277 |  | 0.20123 |  | 0.032518 |  | 0 |  | #REF! | [7 empty] | 0 |  | 0.0018071
| 0.0013629 |  | -0.00015608 |  | -0.00013503 |  | #REF! |  | 0 |  | 0.00058629 |  | 0.00017368 |  | 0.0011901 |  | 0.00031758 |  | 0.20216 |  | 0.032265 |  | 0 |  | #REF! | [7 empty] | 0 |  | 0.0017851
| 0.0012357 |  | -0.00012525 |  | 0.00053608 |  | #REF! |  | 0 |  | 0.0010092 |  | 9.1682e-05 |  | 0.0011893 |  | 0.00037727 |  | 0.20286 |  | 0.032045 |  | 0 |  | #REF! | [7 empty] | 0 |  | 0.0017767
| 0.0010569 |  | -0.00040253 |  | -0.00025387 |  | #REF! |  | 0 |  | 0.00050046 |  | 5.9556e-05 |  | 0.0012019 |  | 0.00031159 |  | 0.20343 |  | 0.031849 |  | 0 |  | #REF! | [7 empty] | 0 |  | 0.0017711
| 0.0012617 |  | -9.624e-05 |  | -0.0013656 |  | #REF! |  | 0 |  | -0.00025507 |  | 0.00010033 |  | 0.0012154 |  | 0.00026245 |  | 0.2042 |  | 0.031554 |  | 0 |  | #REF! | [7 empty] | 0 |  | 0.0017791
| 0.0014278 |  | -9.8771e-06 |  | -0.0016357 |  | #REF! |  | 0 |  | -6.7537e-05 |  | 8.8598e-05 |  | 0.001223 |  | 0.00030657 |  | 0.20499 |  | 0.031331 |  | 0 |  | #REF! | [7 empty] | 0 |  | 0.0017869
| 0.0013266 |  | -0.00049829 |  | -0.00036335 |  | #REF! |  | 0 |  | 0.0003318 |  | 0.00013327 |  | 0.0012229 |  | 0.00031764 |  | 0.20601 |  | 0.031143 |  | 0 |  | #REF! | [7 empty] | 0 |  | 0.0018037
| 0.0013427 |  | -0.00021534 |  | 2.2272e-05 |  | #REF! |  | 0 |  | 0.0005691 |  | 0.00015754 |  | 0.0012137 |  | 0.00028809 |  | 0.2073 |  | 0.03099 |  | 0 |  | #REF! | [7 empty] | 0 |  | 0.0018183
| 0.0013764 |  | 0.0002139 |  | -0.00088344 |  | #REF! |  | 0 |  | 0.00048347 |  | 0.00012489 |  | 0.0012053 |  | 0.00034092 |  | 0.20827 |  | 0.030801 |  | 0 |  | #REF! | [7 empty] | 0 |  | 0.0018302
| 0.001287 |  | -0.00015457 |  | -0.001729 |  | #REF! |  | 0 |  | 0.00044411 |  | 0.00012958 |  | 0.001207 |  | 0.00039729 |  | 0.20924 |  | 0.03054 |  | 0 |  | #REF! | [7 empty] | 0 |  | 0.0018386
| 0.001089 |  | -0.00028814 |  | -0.00079162 |  | #REF! |  | 0 |  | 0.00031748 |  | 0.00013216 |  | 0.0012221 |  | 0.00037856 |  | 0.21039 |  | 0.030355 |  | 0 |  | #REF! | [7 empty] | 0 |  | 0.0018435
| 0.0010864 |  | -0.00031091 |  | 0.00062048 |  | #REF! |  | 8.5127e-07 |  | 0.0003696 |  | 0.00012456 |  | 0.0012356 |  | 0.00030609 |  | 0.21139 |  | 0.030093 |  | 0 |  | #REF! | [7 empty] | 0 |  | 0.0018456
| 0.0012061 |  | -0.00034674 |  | 0.00012773 |  | #REF! |  | 8.5122e-07 |  | 0.00033007 |  | 0.00010419 |  | 0.0012289 |  | 0.00031738 |  | 0.21231 |  | 0.029874 |  | 0 |  | #REF! | [7 empty] | 0 |  | 0.0018461
| 0.0013485 |  | -0.0001042 |  | 0.00036958 |  | #REF! |  | 0 |  | 0.00017585 |  | 9.1257e-05 |  | 0.0012077 |  | 0.00041544 |  | 0.21324 |  | 0.029663 |  | 0 |  | #REF! | [7 empty] | 0 |  | 0.001846
| 0.001303 |  | -1.563e-05 |  | -3.6759e-05 |  | #REF! |  | 0 |  | 0.00030444 |  | 5.0084e-05 |  | 0.0011952 |  | 0.00033109 |  | 0.21417 |  | 0.029514 |  | 0 |  | #REF! | [7 empty] | 0 |  | 0.0018453
| 0.0012407 |  | -0.00019449 |  | -0.00030592 |  | #REF! |  | 0 |  | 7.752e-06 |  | 5.1184e-05 |  | 0.0011926 |  | 0.00027835 |  | 0.21513 |  | 0.029361 |  | 0 |  | #REF! | [7 empty] | 0 |  | 0.0018439
| 0.0013889 |  | -5.5791e-05 |  | 0.00011607 |  | #REF! |  | 0 |  | 9.4333e-05 |  | 0.00011702 |  | 0.0011892 |  | 0.00025934 |  | 0.21606 |  | 0.02912 |  | 0 |  | #REF! | [7 empty] | 0 |  | 0.0018446
| 0.0014092 |  | 6.4909e-05 |  | 0.00015508 |  | #REF! |  | 0 |  | 4.7546e-05 |  | 0.00015234 |  | 0.0011791 |  | 0.00028335 |  | 0.21691 |  | 0.028885 |  | 0 |  | #REF! | [7 empty] | 0 |  | 0.0018372
| 0.0013199 |  | 9.3658e-05 |  | 8.6769e-05 |  | #REF! |  | 0 |  | -0.0004909 |  | 0.00017811 |  | 0.0011758 |  | 0.00033296 |  | 0.21789 |  | 0.028646 |  | 0 |  | #REF! | [7 empty] | 0 |  | 0.0018344
| 0.0012979 |  | 0.00027304 |  | 0.00010679 |  | #REF! |  | 0 |  | 0.00018923 |  | 0.00020592 |  | 0.0011892 |  | 0.00031829 |  | 0.21872 |  | 0.028463 |  | 0 |  | #REF! | [7 empty] | 0 |  | 0.001825
| 0.0012095 |  | -5.7717e-05 |  | 9.516e-05 |  | #REF! |  | 5.6751e-07 |  | 0.00051133 |  | 0.00019475 |  | 0.0012044 |  | 0.0003396 |  | 0.21926 |  | 0.028221 |  | 0 |  | #REF! | [7 empty] | 0 |  | 0.0018221
| 0.0011993 |  | -0.00023439 |  | -0.00069962 |  | #REF! |  | 5.6755e-07 |  | 0.0001902 |  | 0.00012045 |  | 0.0012094 |  | 0.00034823 |  | 0.21989 |  | 0.028092 |  | 0 |  | #REF! | [7 empty] | 0 |  | 0.0018172
| 0.0011648 |  | -3.7163e-05 |  | 7.3269e-05 |  | #REF! |  | 0 |  | 0.00026501 |  | 0.00012645 |  | 0.0012019 |  | 0.00033574 |  | 0.22048 |  | 0.027949 |  | 0 |  | #REF! | [7 empty] | 0 |  | 0.0018144
| 0.0012414 |  | 0.00014925 |  | 0.00029366 |  | #REF! |  | 0 |  | 0.00036304 |  | 0.00021134 |  | 0.0011959 |  | 0.00030756 |  | 0.22061 |  | 0.027759 |  | 0 |  | #REF! | [7 empty] | 0 |  | 0.001811
| 0.0013097 |  | 5.155e-05 |  | -0.00022625 |  | #REF! |  | 0 |  | 0.0007027 |  | 0.00024829 |  | 0.0011985 |  | 0.00022837 |  | 0.2208 |  | 0.027499 |  | 0 |  | #REF! | [7 empty] | 0 |  | 0.0018162
| 0.0011985 |  | -0.00030389 |  | -0.00042561 |  | #REF! |  | 0 |  | 0.00056087 |  | 0.0002844 |  | 0.0012078 |  | 0.00020489 |  | 0.22135 |  | 0.027326 |  | 0 |  | #REF! | [7 empty] | 0 |  | 0.0018204
| 0.001265 |  | -0.00039424 |  | -0.00089973 |  | #REF! |  | 0 |  | 0.00014247 |  | 0.00033165 |  | 0.0012052 |  | 0.00019274 |  | 0.22178 |  | 0.027218 |  | 0 |  | #REF! | [7 empty] | 0 |  | 0.0018253
| 0.0013974 |  | -0.00035373 |  | -0.00092525 |  | #REF! |  | 0 |  | 0.0003799 |  | 0.0002639 |  | 0.0011858 |  | 0.00019098 |  | 0.22232 |  | 0.026992 |  | 0 |  | #REF! | [7 empty] | 0 |  | 0.0018333
| 0.0013772 |  | -0.00019385 |  | -5.1884e-07 |  | #REF! |  | 0 |  | 0.00035143 |  | 0.00012463 |  | 0.00118 |  | 0.00027902 |  | 0.22281 |  | 0.026765 |  | 0 |  | #REF! | [7 empty] | 0 |  | 0.0018344
| 0.0011386 |  | -4.7165e-05 |  | 0.00057725 |  | #REF! |  | 0 |  | 0.00030986 |  | 0.00010455 |  | 0.0011926 |  | 0.00032879 |  | 0.22321 |  | 0.02654 |  | 0 |  | #REF! | [7 empty] | 0 |  | 0.0018369
| 0.0012566 |  | 2.5572e-05 |  | -0.0012358 |  | #REF! |  | 0 |  | 0.00028868 |  | 8.1253e-05 |  | 0.0012044 |  | 0.00034171 |  | 0.2241 |  | 0.026358 |  | 0 |  | #REF! | [7 empty] | 0 |  | 0.0018369
| 0.0013055 |  | -0.0003225 |  | -0.0004565 |  | #REF! |  | 8.5142e-07 |  | -7.6644e-05 |  | 0.00012549 |  | 0.0011968 |  | 0.0002739 |  | 0.22479 |  | 0.026161 |  | 0 |  | #REF! | [7 empty] | 0 |  | 0.0018368
| 0.0012566 |  | -0.00040809 |  | 0.0022598 |  | #REF! |  | 8.5137e-07 |  | -5.8299e-05 |  | 0.00010058 |  | 0.0011875 |  | 0.00020618 |  | 0.22521 |  | 0.02593 |  | 0 |  | #REF! | [7 empty] | 0 |  | 0.0018263
| 0.0014665 |  | -0.00027269 |  | 0.0020044 |  | #REF! |  | 0 |  | 2.8021e-05 |  | 4.6277e-05 |  | 0.0012001 |  | 0.0002639 |  | 0.22587 |  | 0.025778 |  | 0 |  | #REF! | [7 empty] | 0 |  | 0.0018178
| 0.0014724 |  | -0.0002725 |  | 0.00049034 |  | #REF! |  | 0 |  | -1.4519e-06 |  | 0.00016849 |  | 0.0012187 |  | 0.00028223 |  | 0.2265 |  | 0.025602 |  | 0 |  | #REF! | [7 empty] | 0 |  | 0.0017979
| 0.0012785 |  | -0.00058687 |  | -0.0002517 |  | #REF! |  | 0 |  | -0.00012359 |  | 0.00015704 |  | 0.0012381 |  | 0.00030043 |  | 0.22716 |  | 0.025333 |  | 0 |  | #REF! | [7 empty] | 0 |  | 0.0017799
| 0.0012709 |  | -0.00048931 |  | 0.00047779 |  | #REF! |  | 0 |  | -4.2961e-05 |  | 0.0001579 |  | 0.0012591 |  | 0.00024521 |  | 0.22766 |  | 0.025111 |  | 0 |  | #REF! | [7 empty] | 0 |  | 0.0017556
| 0.001249 |  | 0.00015565 |  | 0.00099188 |  | #REF! |  | 2.5543e-06 |  | 0.00044523 |  | 0.00024059 |  | 0.0012701 |  | 0.0002219 |  | 0.228 |  | 0.024947 |  | 0 |  | #REF! | [7 empty] | 0 |  | 0.0017263
| 0.0012566 |  | 3.4734e-05 |  | 0.00021987 |  | #REF! |  | 2.5543e-06 |  | 0.00056557 |  | 0.000232 |  | 0.0012541 |  | 0.00026345 |  | 0.2289 |  | 0.024697 |  | 0 |  | #REF! | [7 empty] | 0 |  | 0.0017028
| 0.0013055 |  | -0.0003861 |  | 0.00014817 |  | #REF! |  | 0 |  | 0.00036547 |  | 0.00015231 |  | 0.0012254 |  | 0.00032563 |  | 0.2298 |  | 0.02454 |  | 0 |  | #REF! | [7 empty] | 0 |  | 0.0016779
| 0.0011117 |  | -0.00021193 |  | 0.00064961 |  | #REF! |  | 0 |  | 0.00017809 |  | 0.00022105 |  | 0.0012052 |  | 0.00034524 |  | 0.23041 |  | 0.024411 |  | 0 |  | #REF! | [7 empty] | 0 |  | 0.0016565
| 0.0013974 |  | -5.7201e-05 |  | 0.00053935 |  | #REF! |  | 8.5147e-07 |  | 0.00015859 |  | 0.00031534 |  | 0.0012111 |  | 0.00027772 |  | 0.23115 |  | 0.024197 |  | 0 |  | #REF! | [7 empty] | 0 |  | 0.0016393
| 0.0014193 |  | -0.00033376 |  | -0.00043356 |  | #REF! |  | 8.5147e-07 |  | 0.00041506 |  | 0.00024834 |  | 0.0012246 |  | 0.00029633 |  | 0.23156 |  | 0.023974 |  | 0 |  | #REF! | [7 empty] | 0 |  | 0.0016303
| 0.0011453 |  | -0.00040584 |  | -0.00038286 |  | #REF! |  | 0 |  | 0.00010909 |  | 0.0002008 |  | 0.0012321 |  | 0.00027773 |  | 0.23189 |  | 0.023729 |  | 0 |  | #REF! | [7 empty] | 0 |  | 0.001621
| 0.0011647 |  | -0.0003732 |  | -0.00052132 |  | #REF! |  | 0 |  | -0.0001103 |  | 0.00019391 |  | 0.001244 |  | 0.00031465 |  | 0.23247 |  | 0.023539 |  | 0 |  | #REF! | [7 empty] | 0 |  | 0.001621
| 0.0015322 |  | -0.0001453 |  | -0.00061515 |  | #REF! |  | 0 |  | 0.00011941 |  | 0.00014395 |  | 0.0012457 |  | 0.00030458 |  | 0.23315 |  | 0.023341 |  | 0 |  | #REF! | [7 empty] | 0 |  | 0.0016286
| 0.0016417 |  | -0.00010854 |  | -0.00016414 |  | #REF! |  | 5.6765e-07 |  | 0.00027342 |  | 0.00011474 |  | 0.0012414 |  | 0.00021185 |  | 0.23406 |  | 0.023103 |  | 0 |  | #REF! | [7 empty] | 0 |  | 0.0016459
| 0.001544 |  | -7.5558e-05 |  | -0.00027617 |  | #REF! |  | 5.6768e-07 |  | 0.00041344 |  | 0.00011732 |  | 0.0012355 |  | 0.00027381 |  | 0.23491 |  | 0.023008 |  | 0 |  | #REF! | [7 empty] | 0 |  | 0.0016646
| 0.0014049 |  | -1.9425e-05 |  | -0.00060335 |  | #REF! |  | 0 |  | 0.00018277 |  | 0.00014482 |  | 0.0012338 |  | 0.00033199 |  | 0.23545 |  | 0.022864 |  | 0 |  | #REF! | [7 empty] | 0 |  | 0.0016948
| 0.0010864 |  | -3.8821e-05 |  | -0.0003627 |  | #REF! |  | 2.5546e-06 |  | 0.00059925 |  | 0.00020061 |  | 0.0012389 |  | 0.00027318 |  | 0.23628 |  | 0.02265 |  | 0 |  | #REF! | [7 empty] | 0 |  | 0.0017229
| 0.0010273 |  | -0.00022019 |  | -1.4015e-05 |  | #REF! |  | 2.5546e-06 |  | 0.00032393 |  | 0.00021091 |  | 0.0012506 |  | 0.00026207 |  | 0.23737 |  | 0.022386 |  | 0 |  | #REF! | [7 empty] | 0 |  | 0.0017586
| 0.001276 |  | -0.00031372 |  | -0.00034924 |  | #REF! |  | 0 |  | -0.00043619 |  | 0.00016501 |  | 0.0012608 |  | 0.00025215 |  | 0.23791 |  | 0.022197 |  | 0 |  | #REF! | [7 empty] | 0 |  | 0.0017899
| 0.0013931 |  | -0.00013175 |  | 7.1348e-05 |  | #REF! |  | 0 |  | -9.4142e-05 |  | 0.00019853 |  | 0.0012608 |  | 0.00025946 |  | 0.23814 |  | 0.021993 |  | 0 |  | #REF! | [7 empty] | 0 |  | 0.0018167
| 0.0013543 |  | -0.00044569 |  | -0.00062888 |  | #REF! |  | 0 |  | 0.00020692 |  | 0.00021674 |  | 0.0012557 |  | 0.00028554 |  | 0.23851 |  | 0.021819 |  | 0 |  | #REF! | [7 empty] | 0 |  | 0.0018374
| 0.0012431 |  | -0.00045173 |  | -0.00083788 |  | #REF! |  | 0 |  | 0.00013207 |  | 0.00022277 |  | 0.0012557 |  | 0.0002492 |  | 0.23895 |  | 0.021676 |  | 0 |  | #REF! | [7 empty] | 0 |  | 0.001846
| 0.0011428 |  | -0.0005594 |  | -0.00098481 |  | #REF! |  | 0 |  | -7.6655e-05 |  | 0.00030851 |  | 0.0012524 |  | 0.00025441 |  | 0.23934 |  | 0.021545 |  | 0 |  | #REF! | [7 empty] | 0 |  | 0.0018529
| 0.0013265 |  | -0.00040292 |  | -0.00026465 |  | #REF! |  | 0 |  | -0.00013375 |  | 0.00033944 |  | 0.0012245 |  | 0.0002197 |  | 0.23947 |  | 0.021374 |  | 0 |  | #REF! | [7 empty] | 0 |  | 0.0018516
| 0.001249 |  | -0.00032849 |  | 0.00056844 |  | #REF! |  | 0 |  | 8.3556e-05 |  | 0.00026069 |  | 0.001206 |  | 0.00016343 |  | 0.2396 |  | 0.021184 |  | 0 |  | #REF! | [7 empty] | 0 |  | 0.0018381
| 0.0013138 |  | -0.00034046 |  | -0.00045678 |  | #REF! |  | 0 |  | 0.00048907 |  | 0.00018335 |  | 0.0012001 |  | 0.00028961 |  | 0.23989 |  | 0.020953 |  | 0 |  | #REF! | [7 empty] | 0 |  | 0.0018234
| 0.0013644 |  | 4.2071e-05 |  | 8.6499e-05 |  | #REF! |  | 0 |  | 0.00050797 |  | 0.00018081 |  | 0.0012009 |  | 0.00034436 |  | 0.2402 |  | 0.020747 |  | 0 |  | #REF! | [7 empty] | 0 |  | 0.0018078
| 0.0011714 |  | 2.7339e-05 |  | 0.0010052 |  | #REF! |  | 0 |  | 0.0003525 |  | 0.00015589 |  | 0.0012009 |  | 0.00025564 |  | 0.24061 |  | 0.020597 |  | 0 |  | #REF! | [7 empty] | 0 |  | 0.0017955
| 0.0014706 |  | 2.7778e-05 |  | 0.00085166 |  | #REF! |  | 0 |  | 0.00019291 |  | 0.00015826 |  | 0.0012034 |  | 0.00024358 |  | 0.24093 |  | 0.020381 |  | 0 |  | #REF! | [7 empty] | 0 |  | 0.0017807
| 0.0017158 |  | -0.00032913 |  | -0.00014512 |  | #REF! |  | 0 |  | 0.00010146 |  | 0.00020809 |  | 0.0012186 |  | 0.00023009 |  | 0.2411 |  | 0.020155 |  | 0 |  | #REF! | [7 empty] | 0 |  | 0.0017768
| 0.0013189 |  | -0.00088416 |  | -0.00025156 |  | #REF! |  | 8.5162e-07 |  | -0.00016815 |  | 0.000243 |  | 0.0012304 |  | 0.00023845 |  | 0.24133 |  | 0.019945 |  | 0 |  | #REF! | [7 empty] | 0 |  | 0.0017737
| 0.0012709 |  | -0.00072486 |  | -0.00010186 |  | #REF! |  | 8.5162e-07 |  | -0.00058909 |  | 0.00019228 |  | 0.001238 |  | 0.00029762 |  | 0.24162 |  | 0.019757 |  | 0 |  | #REF! | [7 empty] | 0 |  | 0.0017828
| 0.0013096 |  | -0.0002637 |  | 8.5757e-05 |  | #REF! |  | 0 |  | -0.00043442 |  | 0.00015152 |  | 0.0012397 |  | 0.00034939 |  | 0.2416 |  | 0.019542 |  | 0 |  | #REF! | [7 empty] | 0 |  | 0.0017923
| 0.0011545 |  | 0.00014726 |  | -0.00080213 |  | #REF! |  | 0 |  | 8.5893e-05 |  | 0.00014551 |  | 0.0012354 |  | 0.00031432 |  | 0.24126 |  | 0.019321 |  | 0 |  | #REF! | [7 empty] | 0 |  | 0.0018123
| 0.0014377 |  | -0.00021586 |  | -0.00083914 |  | #REF! |  | 0 |  | 0.00023936 |  | 0.00015071 |  | 0.0012321 |  | 0.00030505 |  | 0.24113 |  | 0.019259 |  | 0 |  | #REF! | [7 empty] | 0 |  | 0.0018315
| 0.00142 |  | -0.00036751 |  | 0.0003423 |  | #REF! |  | 0 |  | -0.00017382 |  | 0.00019884 |  | 0.0012414 |  | 0.0003191 |  | 0.2415 |  | 0.019109 |  | 0 |  | #REF! | [7 empty] | 0 |  | 0.0018515
| 0.0011579 |  | -0.00021095 |  | 0.00067362 |  | #REF! |  | 0 |  | 0.00025196 |  | 0.0002647 |  | 0.0012565 |  | 0.00033089 |  | 0.24184 |  | 0.019043 |  | 0 |  | #REF! | [7 empty] | 0 |  | 0.0018695
| 0.0012928 |  | -0.00016289 |  | 0.00061982 |  | #REF! |  | 0 |  | 0.00037301 |  | 0.00033431 |  | 0.0012734 |  | 0.00034664 |  | 0.24162 |  | 0.018796 |  | 0 |  | #REF! | [7 empty] | 0 |  | 0.0018833
| 0.0014848 |  | -0.00015077 |  | 0.00034862 |  | #REF! |  | 0 |  | 0.00011616 |  | 0.00038157 |  | 0.001275 |  | 0.00037092 |  | 0.24149 |  | 0.018629 |  | 0 |  | #REF! | [7 empty] | 0 |  | 0.0018928
| 0.0012894 |  | -0.00039985 |  | 0.0010357 |  | #REF! |  | 0 |  | 0.00036802 |  | 0.0003747 |  | 0.0012667 |  | 0.00033402 |  | 0.24197 |  | 0.018436 |  | 0 |  | #REF! | [7 empty] | 0 |  | 0.0018956
| 0.0013652 |  | -0.00039653 |  | 0.00058147 |  | #REF! |  | 0 |  | 0.00014109 |  | 0.00033862 |  | 0.0012607 |  | 0.00029883 |  | 0.24233 |  | 0.018174 |  | 0 |  | #REF! | [7 empty] | 0 |  | 0.0018911
| 0.0015043 |  | -0.00059716 |  | -0.00093843 |  | #REF! |  | 0 |  | 0.00015367 |  | 0.00030251 |  | 0.0012608 |  | 0.00025666 |  | 0.24215 |  | 0.018036 |  | 0 |  | #REF! | [7 empty] | 0 |  | 0.001884
| 0.0013037 |  | -0.00076506 |  | -0.00051905 |  | #REF! |  | 0 |  | 0.00029359 |  | 0.00026202 |  | 0.001259 |  | 0.00022234 |  | 0.24168 |  | 0.01788 |  | 0 |  | #REF! | [7 empty] | 0 |  | 0.0018645
| 0.0012354 |  | -0.00058782 |  | -0.00052133 |  | #REF! |  | 0 |  | 0.00017749 |  | 0.00021045 |  | 0.0012497 |  | 0.0002782 |  | 0.2413 |  | 0.017666 |  | 0 |  | #REF! | [7 empty] | 0 |  | 0.0018469
| 0.0012118 |  | -0.00011697 |  | -0.0010575 |  | #REF! |  | 8.5172e-07 |  | -0.00018433 |  | 0.00019656 |  | 0.001243 |  | 0.00026404 |  | 0.24144 |  | 0.01755 |  | 0 |  | #REF! | [7 empty] | 0 |  | 0.0018191
| 0.0012532 |  | 8.5316e-06 |  | 0.00043523 |  | #REF! |  | 8.5172e-07 |  | -0.00024353 |  | 0.00020603 |  | 0.0012397 |  | 0.00022812 |  | 0.24147 |  | 0.017409 |  | 0 |  | #REF! | [7 empty] | 0 |  | 0.001796
| 0.0012531 |  | -0.00018298 |  | 0.00085301 |  | #REF! |  | 0 |  | 0.00020999 |  | 0.00022088 |  | 0.0012371 |  | 0.00023833 |  | 0.24129 |  | 0.017187 |  | 0 |  | #REF! | [7 empty] | 0 |  | 0.0017658
| 0.0011629 |  | -0.00016378 |  | -5.8424e-05 |  | #REF! |  | 0 |  | 0.00053938 |  | 0.00024752 |  | 0.0012329 |  | 0.00033012 |  | 0.24121 |  | 0.016943 |  | 0 |  | #REF! | [7 empty] | 0 |  | 0.0017412
| 0.0010728 |  | -0.00028857 |  | 0.00026732 |  | #REF! |  | 0 |  | 0.00029317 |  | 0.00028792 |  | 0.0012346 |  | 0.00033741 |  | 0.24105 |  | 0.016819 |  | 0 |  | #REF! | [7 empty] | 0 |  | 0.0017141
| 0.0011242 |  | -0.0002458 |  | 0.0012729 |  | #REF! |  | 0 |  | -9.1495e-06 |  | 0.00032057 |  | 0.0012405 |  | 0.00025048 |  | 0.24084 |  | 0.016742 |  | 0 |  | #REF! | [7 empty] | 0 |  | 0.0016893
| 0.00098512 |  | -0.00049444 |  | -0.00032344 |  | #REF! |  | 8.5177e-07 |  | 0.00031412 |  | 0.00029137 |  | 0.0012497 |  | 0.00028826 |  | 0.24041 |  | 0.016532 |  | 0 |  | #REF! | [7 empty] | 0 |  | 0.0016677
| 0.0010062 |  | -0.00078768 |  | -0.0022932 |  | #REF! |  | 8.5177e-07 |  | 0.00046852 |  | 0.00023721 |  | 0.0012649 |  | 0.00028015 |  | 0.23961 |  | 0.016329 |  | 0 |  | #REF! | [7 empty] | 0 |  | 0.0016525
| 0.0011646 |  | -0.00020165 |  | -0.001122 |  | #REF! |  | 0 |  | 0.00021913 |  | 0.00016718 |  | 0.0012725 |  | 0.00022516 |  | 0.2392 |  | 0.016169 |  | 0 |  | #REF! | [7 empty] | 0 |  | 0.0016458
| 0.0010314 |  | 0.0002411 |  | 0.0019199 |  | #REF! |  | 0 |  | 6.1125e-06 |  | 0.00014054 |  | 0.0012665 |  | 0.00026489 |  | 0.23885 |  | 0.016016 |  | 0 |  | #REF! | [7 empty] | 0 |  | 0.0016497
| 0.0010803 |  | 0.00028365 |  | 0.0021431 |  | #REF! |  | 0 |  | -0.00027698 |  | 0.00012128 |  | 0.0012497 |  | 0.00022163 |  | 0.2379 |  | 0.015895 |  | 0 |  | #REF! | [7 empty] | 0 |  | 0.0016649
| 0.0011705 |  | 3.8861e-05 |  | 0.00076666 |  | #REF! |  | 0 |  | -0.00015337 |  | 0.00012987 |  | 0.0012329 |  | 0.00025994 |  | 0.23708 |  | 0.015765 |  | 0 |  | #REF! | [7 empty] | 0 |  | 0.00169
| 0.0011199 |  | -5.0126e-05 |  | 0.00025269 |  | #REF! |  | 0 |  | 8.7974e-05 |  | 0.00013305 |  | 0.0012269 |  | 0.00033285 |  | 0.23665 |  | 0.015598 |  | 0 |  | #REF! | [7 empty] | 0 |  | 0.0017257
| 0.0012447 |  | 0.00010186 |  | -0.0004922 |  | #REF! |  | 0 |  | 0.00060702 |  | 9.8672e-05 |  | 0.0012295 |  | 0.00032738 |  | 0.2361 |  | 0.015393 |  | 0 |  | #REF! | [7 empty] | 0 |  | 0.0017596
| 0.0016432 |  | -0.00018569 |  | -0.00096908 |  | #REF! |  | 8.5182e-07 |  | 0.00032096 |  | 8.7256e-05 |  | 0.0012454 |  | 0.00033858 |  | 0.2352 |  | 0.015285 |  | 0 |  | #REF! | [7 empty] | 0 |  | 0.0017954
| 0.0017469 |  | -0.00064341 |  | -0.0010859 |  | #REF! |  | 1.4197e-06 |  | -0.00026248 |  | 0.0001225 |  | 0.0012666 |  | 0.00029292 |  | 0.23456 |  | 0.015151 |  | 0 |  | #REF! | [7 empty] | 0 |  | 0.0018301
| 0.0015244 |  | -0.00050633 |  | -0.00061073 |  | #REF! |  | 1.4197e-06 |  | -0.00012652 |  | 0.0001285 |  | 0.0012909 |  | 0.00027872 |  | 0.23397 |  | 0.014964 |  | 0 |  | #REF! | [7 empty] | 0 |  | 0.0018525
| 0.0013896 |  | -7.9671e-05 |  | -0.00054402 |  | #REF! |  | 8.5182e-07 |  | -0.00021205 |  | 0.00015686 |  | 0.0013079 |  | 0.00035786 |  | 0.23279 |  | 0.014756 |  | 0 |  | #REF! | [7 empty] | 0 |  | 0.0018614
| 0.0016238 |  | 2.2424e-05 |  | -0.00043389 |  | #REF! |  | 0 |  | 0.00012039 |  | 0.00023808 |  | 0.0013053 |  | 0.00036033 |  | 0.23136 |  | 0.014631 |  | 0 |  | #REF! | [7 empty] | 0 |  | 0.0018652
| 0.001821 |  | -6.7557e-06 |  | -0.00011735 |  | #REF! |  | 0 |  | 0.00053197 |  | 0.0002656 |  | 0.0012952 |  | 0.00030641 |  | 0.23042 |  | 0.01454 |  | 0 |  | #REF! | [7 empty] | 0 |  | 0.0018553
| 0.0016625 |  | 8.2195e-05 |  | 0.00055082 |  | #REF! |  | 0 |  | 0.00064831 |  | 0.00023668 |  | 0.0012867 |  | 0.00027751 |  | 0.22973 |  | 0.014393 |  | 0 |  | #REF! | [7 empty] | 0 |  | 0.0018373
| 0.0016669 |  | 0.0001603 |  | 0.00095631 |  | #REF! |  | 0 |  | 0.00049414 |  | 0.00026677 |  | 0.0012902 |  | 0.00025945 |  | 0.22865 |  | 0.014298 |  | 0 |  | #REF! | [7 empty] | 0 |  | 0.0018146
| 0.0015412 |  | 0.00018977 |  | 0.0011087 |  | #REF! |  | 0 |  | -7.8125e-05 |  | 0.00031114 |  | 0.0013086 |  | 0.00030651 |  | 0.22772 |  | 0.014189 |  | 0 |  | #REF! | [7 empty] | 0 |  | 0.0017912
| 0.0014224 |  | -0.00018848 |  | 0.0013104 |  | #REF! |  | 0 |  | 1.7097e-05 |  | 0.00031889 |  | 0.0013432 |  | 0.00032631 |  | 0.22717 |  | 0.01406 |  | 0 |  | #REF! | [7 empty] | 0 |  | 0.0017707
| 0.0016979 |  | -0.00031865 |  | 0.0012626 |  | #REF! |  | 0 |  | 0.0002212 |  | 0.00025216 |  | 0.0013803 |  | 0.00026743 |  | 0.22658 |  | 0.013955 |  | 0 |  | #REF! | [7 empty] | 0 |  | 0.0017562
| 0.0018227 |  | -0.00048568 |  | 0.00087015 |  | #REF! |  | 5.6791e-07 |  | -0.00031695 |  | 0.0002066 |  | 0.0013921 |  | 0.00020521 |  | 0.22577 |  | 0.013788 |  | 0 |  | #REF! | [7 empty] | 0 |  | 0.0017498
| 0.0017257 |  | -0.00061634 |  | 0.0005166 |  | #REF! |  | 5.6795e-07 |  | -0.00065784 |  | 0.00020138 |  | 0.0013803 |  | 0.00020463 |  | 0.22407 |  | 0.013669 |  | 0 |  | #REF! | [7 empty] | 0 |  | 0.0017516
| 0.0015563 |  | -0.00041867 |  | 0.0010319 |  | #REF! |  | 0 |  | -0.00025975 |  | 0.00011156 |  | 0.0013692 |  | 0.00024886 |  | 0.2224 |  | 0.013566 |  | 0 |  | #REF! | [7 empty] | 0 |  | 0.0017641
| 0.0013996 |  | -0.00042234 |  | 0.00046028 |  | #REF! |  | 0 |  | 0.00013278 |  | 0.00015561 |  | 0.0013693 |  | 0.00033737 |  | 0.22137 |  | 0.013366 |  | 0 |  | #REF! | [7 empty] | 0 |  | 0.0017764
| 0.0015168 |  | -0.00046663 |  | 2.569e-05 |  | #REF! |  | 0 |  | 5.6376e-06 |  | 0.00013246 |  | 0.0013693 |  | 0.00039745 |  | 0.22007 |  | 0.013211 |  | 0 |  | #REF! | [7 empty] | 0 |  | 0.0017981
| 0.0015269 |  | -0.00023733 |  | 0.00029386 |  | #REF! |  | 0 |  | -0.00025297 |  | 0.0001492 |  | 0.0013592 |  | 0.00036417 |  | 0.21892 |  | 0.013092 |  | 0 |  | #REF! | [7 empty] | 0 |  | 0.0018146
| 0.0015807 |  | -0.00023404 |  | 0.00048378 |  | #REF! |  | 5.6795e-07 |  | -0.00035047 |  | 9.2541e-05 |  | 0.0013498 |  | 0.00034275 |  | 0.21807 |  | 0.012967 |  | 0 |  | #REF! | [7 empty] | 0 |  | 0.0018368
| 0.0015884 |  | -0.00080038 |  | 0.00098608 |  | #REF! |  | 5.6795e-07 |  | -0.00055009 |  | 6.3543e-05 |  | 0.001339 |  | 0.00030305 |  | 0.21705 |  | 0.012823 |  | 0 |  | #REF! | [7 empty] | 0 |  | 0.0018548
| 0.0014594 |  | -0.00065196 |  | 0.00092604 |  | #REF! |  | 0 |  | -0.00019167 |  | 0.00014368 |  | 0.0013271 |  | 0.00022674 |  | 0.21609 |  | 0.012686 |  | 0 |  | #REF! | [7 empty] | 0 |  | 0.0018681
| 0.0016491 |  | -0.00016692 |  | 0.0016079 |  | #REF! |  | 0 |  | 0.00019256 |  | 8.4942e-05 |  | 0.0013238 |  | 0.00020166 |  | 0.21463 |  | 0.012573 |  | 0 |  | #REF! | [7 empty] | 0 |  | 0.0018882
| 0.0019481 |  | -7.145e-05 |  | 0.0023032 |  | #REF! |  | 0 |  | 3.3407e-05 |  | 0.00015207 |  | 0.0013397 |  | 0.00022814 |  | 0.21277 |  | 0.012423 |  | 0 |  | #REF! | [7 empty] | 0 |  | 0.001907
| 0.0020062 |  | -0.00010963 |  | 0.0015579 |  | #REF! |  | 0 |  | 0.00012437 |  | 0.00021638 |  | 0.0013675 |  | 0.00030194 |  | 0.21132 |  | 0.012309 |  | 0 |  | #REF! | [7 empty] | 0 |  | 0.0019283
| 0.0019321 |  | 9.5843e-05 |  | 0.0012578 |  | #REF! |  | 5.6798e-07 |  | 0.00024633 |  | 0.00022669 |  | 0.0014147 |  | 0.00040396 |  | 0.20962 |  | 0.012133 |  | 0 |  | #REF! | [7 empty] | 0 |  | 0.0019527
| 0.0019819 |  | -7.0455e-05 |  | 0.0008786 |  | #REF! |  | 5.6801e-07 |  | 1.1451e-05 |  | 0.00017171 |  | 0.0014603 |  | 0.0003594 |  | 0.20763 |  | 0.012003 |  | 0 |  | #REF! | [7 empty] | 0 |  | 0.001979
| 0.0017374 |  | -0.00037057 |  | 0.00052064 |  | #REF! |  | 0 |  | -0.00036378 |  | 0.00014335 |  | 0.0015091 |  | 0.00020017 |  | 0.20601 |  | 0.011909 |  | 0 |  | #REF! | [7 empty] | 0 |  | 0.0020056
| 0.0018343 |  | -1.838e-05 |  | 0.0011454 |  | #REF! |  | 0 |  | -0.00010881 |  | 0.00014484 |  | 0.0015639 |  | 0.00025039 |  | 0.20471 |  | 0.011855 |  | 0 |  | #REF! | [7 empty] | 0 |  | 0.0020324
| 0.0019287 |  | 0.00037983 |  | 0.00027223 |  | #REF! |  | 0 |  | 0.00052206 |  | 9.9754e-05 |  | 0.0016355 |  | 0.00029365 |  | 0.203 |  | 0.011821 |  | 0 |  | #REF! | [7 empty] | 0 |  | 0.0020453
| 0.0019835 |  | -4.4915e-05 |  | 0.00056365 |  | #REF! |  | 0 |  | 0.00014075 |  | 9.0396e-05 |  | 0.0017147 |  | 0.00029881 |  | 0.20107 |  | 0.011719 |  | 0 |  | #REF! | [7 empty] | 0 |  | 0.0020528
| 0.0022017 |  | -0.00044357 |  | 0.0015445 |  | #REF! |  | 5.6801e-07 |  | -0.00019579 |  | 0.00016728 |  | 0.0017644 |  | 0.00038943 |  | 0.19952 |  | 0.011522 |  | 0 |  | #REF! | [7 empty] | 0 |  | 0.0020526
| 0.0023305 |  | -0.00063617 |  | 0.00075358 |  | #REF! |  | 3.1241e-06 |  | 8.109e-06 |  | 0.00024277 |  | 0.0017812 |  | 0.00036212 |  | 0.19801 |  | 0.011331 |  | 0 |  | #REF! | [7 empty] | 0 |  | 0.0020333
| 0.0020635 |  | -0.00036886 |  | 0.00025381 |  | #REF! |  | 2.5561e-06 |  | 0.00019246 |  | 0.00028059 |  | 0.0017779 |  | 0.00031695 |  | 0.19618 |  | 0.011176 |  | 0 |  | #REF! | [7 empty] | 0 |  | 0.0020118
| 0.0017374 |  | -6.254e-05 |  | -0.00076347 |  | #REF! |  | 0 |  | 0.00011942 |  | 0.00032065 |  | 0.0017956 |  | 0.00031905 |  | 0.19414 |  | 0.011097 |  | 0 |  | #REF! | [7 empty] | 0 |  | 0.0019758
| 0.0020307 |  | -0.00042819 |  | -0.00047131 |  | #REF! |  | 0 |  | 0.00010821 |  | 0.0003361 |  | 0.0018596 |  | 0.00033635 |  | 0.19263 |  | 0.011023 |  | 0 |  | #REF! | [7 empty] | 0 |  | 0.0019426
| 0.0022968 |  | -0.00065826 |  | -1.3516e-06 |  | #REF! |  | 0 |  | 0.00018581 |  | 0.0002778 |  | 0.0019362 |  | 0.00033076 |  | 0.19073 |  | 0.010891 |  | 0 |  | #REF! | [7 empty] | 0 |  | 0.0019059
| 0.002334 |  | 0.00010932 |  | -0.00025027 |  | #REF! |  | 0 |  | 0.0002547 |  | 0.00026403 |  | 0.0019734 |  | 0.00027585 |  | 0.18808 |  | 0.010708 |  | 0 |  | #REF! | [7 empty] | 0 |  | 0.0018715
| 0.0021746 |  | 0.00028849 |  | 0.00044287 |  | #REF! |  | 8.5207e-07 |  | 0.00061233 |  | 0.00028884 |  | 0.0019783 |  | 0.00034805 |  | 0.18621 |  | 0.010579 |  | 0 |  | #REF! | [7 empty] | 0 |  | 0.001842
| 0.0023146 |  | -0.00048435 |  | 0.00044393 |  | #REF! |  | 8.5207e-07 |  | 0.00053941 |  | 0.00030346 |  | 0.0020239 |  | 0.00037857 |  | 0.18442 |  | 0.010547 |  | 0 |  | #REF! | [7 empty] | 0 |  | 0.0018168
| 0.0026119 |  | -0.00053651 |  | 0.00023093 |  | #REF! |  | 0 |  | 0.00032263 |  | 0.00029103 |  | 0.0021241 |  | 0.00035532 |  | 0.1818 |  | 0.01048 |  | 0 |  | #REF! | [7 empty] | 0 |  | 0.0017969
| 0.0026043 |  | -0.00068592 |  | 0.00027567 |  | #REF! |  | 0 |  | 8.5718e-05 |  | 0.00024031 |  | 0.0022353 |  | 0.00044862 |  | 0.17914 |  | 0.010334 |  | 0 |  | #REF! | [7 empty] | 0 |  | 0.0017788
| 0.0026043 |  | -0.00041304 |  | 0.00033685 |  | #REF! |  | 0 |  | 0.00018484 |  | 0.00016648 |  | 0.0023111 |  | 0.00045529 |  | 0.17722 |  | 0.010246 |  | 0 |  | #REF! | [7 empty] | 0 |  | 0.0017624
| 0.002563 |  | -0.0003393 |  | 0.00099268 |  | #REF! |  | 0 |  | -0.00023627 |  | 0.00010545 |  | 0.0023768 |  | 0.00037069 |  | 0.17564 |  | 0.010196 |  | 0 |  | #REF! | [7 empty] | 0 |  | 0.0017447
| 0.0025826 |  | -0.00055818 |  | 0.00087971 |  | #REF! |  | 8.5207e-07 |  | -0.00055452 |  | 0.00011595 |  | 0.0024284 |  | 0.00029504 |  | 0.17355 |  | 0.010056 |  | 0 |  | #REF! | [7 empty] | 0 |  | 0.001728
| 0.0025706 |  | -0.00048284 |  | 0.00052551 |  | #REF! |  | 8.5212e-07 |  | 0.00041861 |  | 0.00014432 |  | 0.0024746 |  | 0.00031079 |  | 0.17112 |  | 0.0098726 |  | 0 |  | #REF! | [7 empty] | 0 |  | 0.0017021
| 0.002573 |  | 6.4447e-06 |  | -0.000402 |  | #REF! |  | 0 |  | 0.00062237 |  | 0.00018665 |  | 0.0024921 |  | 0.00033759 |  | 0.16901 |  | 0.0097624 |  | 0 |  | #REF! | [7 empty] | 0 |  | 0.0016796
| 0.0025344 |  | 6.1061e-05 |  | -0.00055785 |  | #REF! |  | 0 |  | 8.6567e-05 |  | 0.0001944 |  | 0.0025091 |  | 0.00026935 |  | 0.1671 |  | 0.0096892 |  | 0 |  | #REF! | [7 empty] | 0 |  | 0.0016487
| 0.0025302 |  | -0.00036411 |  | 0.00096773 |  | #REF! |  | 8.5212e-07 |  | -8.9227e-05 |  | 0.00017123 |  | 0.0025125 |  | 0.0003614 |  | 0.16465 |  | 0.0095947 |  | 0 |  | #REF! | [7 empty] | 0 |  | 0.0016224
| 0.0025142 |  | -0.00051632 |  | 0.0012901 |  | #REF! |  | 8.5212e-07 |  | -1.9575e-05 |  | 0.00012654 |  | 0.0025192 |  | 0.00042825 |  | 0.16214 |  | 0.0095306 |  | 0 |  | #REF! | [7 empty] | 0 |  | 0.0015949
| 0.0025116 |  | -0.00054357 |  | -0.0020534 |  | #REF! |  | 0 |  | -0.00038414 |  | 0.00011015 |  | 0.0025184 |  | 0.00029444 |  | 0.16016 |  | 0.0095115 |  | 0 |  | #REF! | [7 empty] | 0 |  | 0.0015674
| 0.0024989 |  | -0.00020706 |  | -0.0033122 |  | #REF! |  | 0 |  | -0.00022034 |  | 0.0001497 |  | 0.0025216 |  | 0.00038241 |  | 0.15795 |  | 0.0094121 |  | 0 |  | #REF! | [7 empty] | 0 |  | 0.0015502
| 0.0025015 |  | -0.00078496 |  | -0.00079689 |  | #REF! |  | 0 |  | 8.1911e-05 |  | 0.00015117 |  | 0.0025175 |  | 0.00041491 |  | 0.15598 |  | 0.0092476 |  | 0 |  | #REF! | [7 empty] | 0 |  | 0.0015383
| 0.0025031 |  | -0.00095369 |  | -3.6587e-05 |  | #REF! |  | 0 |  | 0.00023509 |  | 0.0001417 |  | 0.002514 |  | 0.00035072 |  | 0.15407 |  | 0.0091293 |  | 0 |  | #REF! | [7 empty] | 0 |  | 0.0015355
| 0.0024485 |  | -0.00044738 |  | 0.0010882 |  | #REF! |  | 8.5217e-07 |  | 0.00034785 |  | 0.00016666 |  | 0.0024973 |  | 0.00046954 |  | 0.15193 |  | 0.0090129 |  | 0 |  | #REF! | [7 empty] | 0 |  | 0.0015442
| 0.0024719 |  | -6.9352e-05 |  | 0.00066058 |  | #REF! |  | 8.5217e-07 |  | 9.234e-05 |  | 0.00013486 |  | 0.0024837 |  | 0.00044768 |  | 0.14997 |  | 0.0088592 |  | 0 |  | #REF! | [7 empty] | 0 |  | 0.0015665
| 0.0024913 |  | 0.00024984 |  | 0.00013004 |  | #REF! |  | 0 |  | 0.0001986 |  | 0.00013429 |  | 0.0024668 |  | 0.00034688 |  | 0.14754 |  | 0.0087494 |  | 0 |  | #REF! | [7 empty] | 0 |  | 0.001601
| 0.0024635 |  | -3.7101e-05 |  | 0.000973 |  | #REF! |  | 0 |  | -0.00011322 |  | 0.00015406 |  | 0.0024601 |  | 0.00038732 |  | 0.14509 |  | 0.0087049 |  | 0 |  | #REF! | [7 empty] | 0 |  | 0.0016486
| 0.00244 |  | -0.00011615 |  | -0.00021992 |  | #REF! |  | 0 |  | -0.00041147 |  | 0.00011864 |  | 0.0024501 |  | 0.00036667 |  | 0.14285 |  | 0.0086794 |  | 0 |  | #REF! | [7 empty] | 0 |  | 0.0016968
| 0.0024247 |  | -0.00053735 |  | -0.0012008 |  | #REF! |  | 5.6811e-07 |  | 5.747e-06 |  | 0.00014873 |  | 0.0024424 |  | 0.00038766 |  | 0.14055 |  | 0.0086462 |  | 0 |  | #REF! | [7 empty] | 0 |  | 0.0017494
| 0.0024643 |  | -0.00075549 |  | -1.9478e-05 |  | #REF! |  | 5.6815e-07 |  | 0.00049456 |  | 0.00023557 |  | 0.0024357 |  | 0.00037115 |  | 0.13853 |  | 0.0086448 |  | 0 |  | #REF! | [7 empty] | 0 |  | 0.0018001
| 0.0026025 |  | 1.6325e-05 |  | 0.00094622 |  | #REF! |  | 0 |  | 0.00031863 |  | 0.00025791 |  | 0.002434 |  | 0.00029127 |  | 0.13689 |  | 0.0086297 |  | 0 |  | #REF! | [7 empty] | 0 |  | 0.0018355
| 0.0026259 |  | -0.00047286 |  | 0.00023354 |  | #REF! |  | 0 |  | -0.00049938 |  | 0.00020155 |  | 0.0024355 |  | 0.00029647 |  | 0.13482 |  | 0.0085314 |  | 0 |  | #REF! | [7 empty] | 0 |  | 0.0018646
| 0.0024795 |  | -0.00070198 |  | 0.0005937 |  | #REF! |  | 0 |  | -5.0003e-05 |  | 0.00016717 |  | 0.0024382 |  | 0.00027619 |  | 0.13225 |  | 0.0084032 |  | 0 |  | #REF! | [7 empty] | 0 |  | 0.0018736
| 0.0024357 |  | -0.00046064 |  | 1.0256e-05 |  | #REF! |  | 0 |  | 0.00066325 |  | 0.00015914 |  | 0.00245 |  | 0.00022397 |  | 0.13011 |  | 0.0083045 |  | 0 |  | #REF! | [7 empty] | 0 |  | 0.0018774
| 0.0024298 |  | -0.00024929 |  | 0.00032257 |  | #REF! |  | 0 |  | 0.00010096 |  | 0.00013164 |  | 0.0024643 |  | 0.00027811 |  | 0.12791 |  | 0.0081707 |  | 0 |  | #REF! | [7 empty] | 0 |  | 0.0018682
| 0.0024456 |  | -0.00030804 |  | 0.00068559 |  | #REF! |  | 0 |  | -2.0991e-05 |  | 0.00017958 |  | 0.0024869 |  | 0.00033017 |  | 0.12562 |  | 0.0080278 |  | 0 |  | #REF! | [7 empty] | 0 |  | 0.0018528
| 0.0025629 |  | -0.00043685 |  | -0.00028073 |  | #REF! |  | 5.6815e-07 |  | -3.7916e-05 |  | 0.00026986 |  | 0.0025014 |  | 0.00025759 |  | 0.1236 |  | 0.0079425 |  | 0 |  | #REF! | [7 empty] | 0 |  | 0.0018354
| 0.002588 |  | -0.00037785 |  | -3.1408e-05 |  | #REF! |  | 5.6818e-07 |  | 0.00019843 |  | 0.0003482 |  | 0.0025198 |  | 0.00032023 |  | 0.12145 |  | 0.0079224 |  | 0 |  | #REF! | [7 empty] | 0 |  | 0.0018193
| 0.0025376 |  | -0.00056532 |  | -4.904e-05 |  | #REF! |  | 0 |  | 0.00044384 |  | 0.00036967 |  | 0.0025216 |  | 0.00040036 |  | 0.11931 |  | 0.0078169 |  | 0 |  | #REF! | [7 empty] | 0 |  | 0.0018072
| 0.0025273 |  | -0.00026644 |  | 0.00047274 |  | #REF! |  | 0 |  | 0.00037943 |  | 0.00033358 |  | 0.0025248 |  | 0.00037926 |  | 0.11707 |  | 0.007653 |  | 0 |  | #REF! | [7 empty] | 0 |  | 0.0018004
| 0.002572 |  | 0.00017225 |  | 0.001406 |  | #REF! |  | 5.6818e-07 |  | 0.00016018 |  | 0.00031553 |  | 0.002513 |  | 0.00042511 |  | 0.11489 |  | 0.0075765 |  | 0 |  | #REF! | [7 empty] | 0 |  | 0.0018004
| 0.0025787 |  | 0.00043523 |  | -0.00072031 |  | #REF! |  | 1.4204e-06 |  | -0.00019961 |  | 0.00028372 |  | 0.0025046 |  | 0.00053241 |  | 0.11309 |  | 0.0075738 |  | 0 |  | #REF! | [7 empty] | 0 |  | 0.0018062
| 0.0026242 |  | -2.6767e-05 |  | 0.00067501 |  | #REF! |  | 8.5227e-07 |  | -7.2251e-05 |  | 0.00018055 |  | 0.0024852 |  | 0.000471 |  | 0.111 |  | 0.0075693 |  | 0 |  | #REF! | [7 empty] | 0 |  | 0.0018209
| 0.0026158 |  | 0.0001822 |  | 0.0032747 |  | #REF! |  | 8.5232e-07 |  | 0.00038683 |  | 9.4866e-05 |  | 0.0024717 |  | 0.00038748 |  | 0.1086 |  | 0.007489 |  | 0 |  | #REF! | [7 empty] | 0 |  | 0.0018325
| 0.0024827 |  | 3.1632e-05 |  | 0.0010636 |  | #REF! |  | 8.5227e-07 |  | 0.00018803 |  | 0.00010175 |  | 0.0024768 |  | 0.00043606 |  | 0.10685 |  | 0.0073953 |  | 0 |  | #REF! | [7 empty] | 0 |  | 0.001852
| 0.0024498 |  | -0.00034591 |  | -0.0010838 |  | #REF! |  | 0 |  | -0.00012607 |  | 0.00010502 |  | 0.0024937 |  | 0.00052602 |  | 0.10483 |  | 0.0072655 |  | 0 |  | #REF! | [7 empty] | 0 |  | 0.0018636
| 0.0024709 |  | -0.00025305 |  | -0.0013256 |  | #REF! |  | 5.6821e-07 |  | -0.00025028 |  | 0.00012394 |  | 0.002513 |  | 0.00046844 |  | 0.1026 |  | 0.0071495 |  | 0 |  | #REF! | [7 empty] | 0 |  | 0.0018783
| 0.0024574 |  | -0.00071751 |  | 0.00054623 |  | #REF! |  | 5.6821e-07 |  | -0.00037684 |  | 0.00019394 |  | 0.0025139 |  | 0.00040632 |  | 0.10068 |  | 0.007033 |  | 0 |  | #REF! | [7 empty] | 0 |  | 0.0018803
| 0.0024505 |  | -0.00069624 |  | 0.0013225 |  | #REF! |  | 0 |  | 0.00068991 |  | 0.00023264 |  | 0.0025179 |  | 0.00050337 |  | 0.098716 |  | 0.0069509 |  | 0 |  | #REF! | [7 empty] | 0 |  | 0.0018817
| 0.0024802 |  | 0.0001276 |  | 0.0014516 |  | #REF! |  | 8.5232e-07 |  | -7.9221e-05 |  | 0.00018523 |  | 0.0025113 |  | 0.0006759 |  | 0.096724 |  | 0.0069032 |  | 0 |  | #REF! | [7 empty] | 0 |  | 0.001872
| 0.0024817 |  | 0.00025786 |  | -0.00027726 |  | #REF! |  | 8.5232e-07 |  | -0.0011782 |  | 0.00014827 |  | 0.0025078 |  | 0.00074368 |  | 0.09507 |  | 0.0068275 |  | 0 |  | #REF! | [7 empty] | 0 |  | 0.0018552
| 0.0024616 |  | -0.0003294 |  | -0.0012936 |  | #REF! |  | 0 |  | -0.0003326 |  | 0.00012295 |  | 0.0024995 |  | 0.00060337 |  | 0.093225 |  | 0.0067233 |  | 0 |  | #REF! | [7 empty] | 0 |  | 0.0018331
| 0.0024497 |  | -0.00027207 |  | -3.4695e-05 |  | #REF! |  | 0 |  | 0.00069253 |  | 0.00010747 |  | 0.0024969 |  | 0.00062089 |  | 0.090746 |  | 0.0067175 |  | 0 |  | #REF! | [7 empty] | 0 |  | 0.0018085
| 0.0024716 |  | 0.00016338 |  | 0.00025195 |  | #REF! |  | 8.5237e-07 |  | 0.00037682 |  | 0.000121 |  | 0.0024943 |  | 0.0008276 |  | 0.088853 |  | 0.0067571 |  | 0 |  | #REF! | [7 empty] | 0 |  | 0.0017849
| 0.0025122 |  | 0.00058413 |  | -0.001288 |  | #REF! |  | 8.5237e-07 |  | 0.00032158 |  | 0.00017173 |  | 0.0024962 |  | 0.00081115 |  | 0.087175 |  | 0.006728 |  | 0 |  | #REF! | [7 empty] | 0 |  | 0.0017649
| 0.0025348 |  | -9.159e-05 |  | -0.0013014 |  | #REF! |  | 2.5571e-06 |  | 0.00035835 |  | 0.00023734 |  | 0.0025045 |  | 0.00075215 |  | 0.085378 |  | 0.0066499 |  | 0 |  | #REF! | [7 empty] | 0 |  | 0.001751
| 0.002619 |  | -0.00057902 |  | -0.00046706 |  | #REF! |  | 2.5571e-06 |  | 5.4494e-05 |  | 0.00027519 |  | 0.0025104 |  | 0.00088757 |  | 0.083652 |  | 0.0065618 |  | 0 |  | #REF! | [7 empty] | 0 |  | 0.0017484
| 0.002614 |  | -5.8522e-05 |  | -0.0009219 |  | #REF! |  | 8.5237e-07 |  | 0.0008516 |  | 0.00028287 |  | 0.0025196 |  | 0.00076463 |  | 0.081855 |  | 0.006451 |  | 0 |  | #REF! | [7 empty] | 0 |  | 0.0017474
| 0.0026005 |  | 0.00040853 |  | -0.0012245 |  | #REF! |  | 8.5237e-07 |  | 0.0011365 |  | 0.00023988 |  | 0.0025104 |  | 0.00076268 |  | 0.080397 |  | 0.0063505 |  | 0 |  | #REF! | [7 empty] | 0 |  | 0.0017593
| 0.0026138 |  | -0.00038108 |  | -0.00092562 |  | #REF! |  | 0 |  | 5.1428e-05 |  | 0.00020603 |  | 0.002506 |  | 0.0010043 |  | 0.078454 |  | 0.0063506 |  | 0 |  | #REF! | [7 empty] | 0 |  | 0.0017706
| 0.002571 |  | -0.00068495 |  | -0.00026097 |  | #REF! |  | 0 |  | -0.00053641 |  | 0.00018368 |  | 0.0024952 |  | 0.0011129 |  | 0.076436 |  | 0.0063158 |  | 0 |  | #REF! | [7 empty] | 0 |  | 0.001791
| 0.0025685 |  | -0.00014387 |  | 0.00061748 |  | #REF! |  | 0 |  | 0.00027146 |  | 0.00018022 |  | 0.0024943 |  |  |  | 0.07515 |  | 0.0062558 |  | 0 |  | #REF! | [7 empty] | 0 |  | 0.0018049
| 0.0025978 |  | -0.00046899 |  | 0.0011109 |  | #REF! |  | 0 |  | 0.00034567 |  | 0.00015442 |  | 0.0024942 |  |  |  | 0.073666 |  | 0.0061651 |  | 0 |  | #REF! | [7 empty] | 0 |  | 0.0018229
| 0.002587 |  | -0.00073244 |  | -0.0005106 |  | #REF! |  | 0 |  | -0.00015824 |  | 0.00014167 |  | 0.0024943 |  |  |  | 0.072088 |  | 0.0060836 |  | 0 |  | #REF! | [7 empty] | 0 |  | 0.0018351
| 0.002538 |  | 9.6143e-05 |  | -0.00025952 |  | #REF! |  | 0 |  | -0.00014509 |  | 0.0001305 |  | 0.0025035 |  |  |  | 0.070263 |  | 0.0060074 |  | 0 |  | #REF! | [7 empty] | 0 |  | 0.0018436
| 0.0025314 |  | -0.0003018 |  | 0.0017001 |  | #REF! |  | 0 |  | -0.00011082 |  | 0.00010186 |  | 0.0025104 |  |  |  | 0.068586 |  | 0.0059775 |  | 0 |  | #REF! | [7 empty] | 0 |  | 0.0018469
| 0.0025195 |  | -0.00067781 |  | -0.00067767 |  | #REF! |  | 0 |  | -0.00030629 |  | 1.1573e-05 |  | 0.0025203 |  |  |  | 0.067494 |  | 0.0059517 |  | 0 |  | #REF! | [7 empty] | 0 |  | 0.0018462
| 0.002538 |  | -0.00051768 |  | -0.0019435 |  | #REF! |  | 8.5247e-07 |  | -0.00022136 |  | 5.7904e-05 |  | 0.0025153 |  |  |  | 0.066549 |  | 0.005932 |  | 0 |  | #REF! | [7 empty] | 0 |  | 0.0018414
| 0.0025869 |  | -0.00069984 |  | 0.00031595 |  | #REF! |  | 8.5242e-07 |  | 0.00087364 |  | 9.6e-05 |  | 0.0025127 |  |  |  | 0.063947 |  | 0.0058992 |  | 0 |  | #REF! | [7 empty] | 0 |  | 0.0018319
| 0.0025826 |  | -0.00036493 |  | 0.0010086 |  | #REF! |  | 8.5247e-07 |  | 0.0013264 |  | 4.1966e-05 |  | 0.0025068 |  |  |  | 0.061489 |  | 0.0058456 |  | 0 |  | #REF! | [7 empty] | 0 |  | 0.0018183
| 0.0025986 |  | -0.00069437 |  | 0.00034896 |  | #REF! |  | 8.5247e-07 |  | 0.0001352 |  | 0.00012167 |  | 0.0025077 |  |  |  | 0.060324 |  | 0.0057785 |  | 0 |  | #REF! | [7 empty] | 0 |  | 0.0018014
| 0.0025869 |  | -0.001343 |  | 0.0020778 |  | #REF! |  | 8.5242e-07 |  | -3.3666e-05 |  | 0.00016697 |  | 0.0025144 |  |  |  | 0.058671 |  | 0.0057083 |  | 0 |  | #REF! | [7 empty] | 0 |  | 0.0017844
| 0.0025321 |  | -0.0010985 |  | 0.0032485 |  | #REF! |  | 8.5247e-07 |  | 0.00064017 |  | 0.0001859 |  | 0.0025203 |  |  |  | 0.057189 |  | 0.0055814 |  | 0 |  | #REF! | [7 empty] | 0 |  | 0.0017604
| 0.0025395 |  | -0.00077989 |  | 0.001413 |  | #REF! |  | 8.5252e-07 |  | 4.4484e-05 |  | 0.00016488 |  | 0.0025261 |  |  |  | 0.055876 |  | 0.0054593 |  | 0 |  | #REF! | [7 empty] | 0 |  | 0.0017435
| 0.0025119 |  | -0.0010666 |  | 0.0001754 |  | #REF! |  | 8.5247e-07 |  | -0.00027027 |  | 0.00010247 |  | 0.0025178 |  |  |  | 0.054371 |  | 0.0053719 |  | 0 |  | #REF! | [7 empty] | 0 |  | 0.0017235
| 0.0024942 |  | -0.00094632 |  | 0.00026231 |  | #REF! |  | 8.5247e-07 |  | -0.00033762 |  | 0.00010289 |  | 0.0025144 |  |  |  | 0.053202 |  | 0.0053041 |  | 0 |  | #REF! | [7 empty] | 0 |  | 0.0017148
| 0.0025075 |  | -0.00067232 |  | 0.00056858 |  | #REF! |  | 8.5252e-07 |  | -0.0010797 |  | 0.00010009 |  | 0.0025075 |  |  |  | 0.052037 |  | 0.0052448 |  | 0 |  | #REF! | [7 empty] | 0 |  | 0.0017099
| 0.0025016 |  | -0.00070973 |  | 0.00034936 |  | #REF! |  | 0 |  | 0 |  | 9.1487e-05 |  | 0.002505 |  |  |  | 0.051356 |  | 0.0051835 |  | 0 |  | #REF! | [7 empty] | 0 |  | 0.0017116
| 0.0025742 |  | -0.00060955 |  | 0.00064697 |  | #REF! |  | 5.6835e-07 |  | 0 |  | 0.00014722 |  | 0.0025077 |  |  |  | 0.050988 |  | 0.0051191 |  | 0 |  | #REF! | [7 empty] | 0 |  | 0.0017278
| 0.0025842 |  | -0.00086287 |  | 0.0026624 |  | #REF! |  | 1.4209e-06 |  | 0 |  | 0.00020941 |  | 0.0025092 |  |  |  | 0.049874 |  | 0.005093 |  | 0 |  | #REF! | [7 empty] | 0 |  | 0.0017499
| 0.0026313 |  | 6.8284e-05 |  | 0.0014607 |  | #REF! |  | 8.5252e-07 |  | 0 |  | 0.0002481 |  | 0.002516 |  |  |  | 0.048825 |  | 0.0050237 |  | 0 |  | #REF! | [7 empty] | 0 |  | 0.0017787
| 0.0026356 |  | 8.8391e-05 |  | -0.0012397 |  | #REF! |  | 8.5252e-07 |  | 0 |  | 0.00031816 |  | 0.0025143 |  |  |  | 0.047735 |  | 0.0049979 |  | 0 |  | #REF! | [7 empty] | 0 |  | 0.0018123
| 0.0025277 |  | -0.00049686 |  | -0.00036123 |  | #REF! |  | 8.5252e-07 |  | 0 |  | 0.00042047 |  | 0.002516 |  |  |  | 0.046587 |  | 0.0050641 |  | 0 |  | #REF! | [7 empty] | 0 |  | 0.0018464
| 0.0025202 |  | -0.00015449 |  | -0.0006243 |  | #REF! |  | 0 |  | 0 |  | 0.00045916 |  | 0.0025202 |  |  |  | 0.045997 |  | 0.0050289 |  | 0 |  | #REF! | [7 empty] | 0 |  | 0.0018789
| 0.0025421 |  | -0.00065912 |  | 0.00059115 |  | #REF! |  | 0 |  | 0 |  | 0.00047636 |  | 0.0025227 |  |  |  | 0.045382 |  | 0.0049306 |  | 0 |  | #REF! | [7 empty] | 0 |  | 0.0019086
| 0.0025604 |  | -0.00067076 |  | -0.00058041 |  | #REF! |  | 0 |  | 0 |  | 0.00058731 |  | 0.0025242 |  |  |  | 0.044377 |  | 0.0049106 |  | 0 |  | #REF! | [7 empty] | 0 |  | 0.0019242
| 0.0025488 |  | -0.0003973 |  | -0.00089957 |  | #REF! |  | 0 |  | 0 |  | 0.00053999 |  | 0.0025143 |  |  |  | 0.043352 |  | 0.0048997 |  | 0 |  | #REF! | [7 empty] | 0 |  | 0.0019348
| 0.0025369 |  | -0.0011049 |  | 0.0027167 |  | #REF! |  | 0 |  | 0 |  | 0.00043425 |  | 0.0025082 |  |  |  | 0.042292 |  | 0.0048372 |  | 0 |  | #REF! | [7 empty] | 0 |  | 0.0019396
| 0.0025665 |  | -0.0012666 |  | 0.0027108 |  | #REF! |  | 5.6838e-07 |  | 0 |  | 0.00034826 |  | 0.002505 |  |  |  | 0.041242 |  | 0.0047266 |  | 0 |  | #REF! | [7 empty] | 0 |  | 0.0019316
| 0.0025672 |  | -0.00096503 |  | 1.1447e-05 |  | #REF! |  | 5.6838e-07 |  | 0 |  | 0.00028289 |  | 0.0025049 |  |  |  | 0.040202 |  | 0.0046171 |  | 0 |  | #REF! | [7 empty] | 0 |  | 0.0019244
| 0.0025647 |  | -0.00155 |  | 0.0014659 |  | #REF! |  | 0 |  | 0 |  | 0.00013321 |  | 0.0025107 |  |  |  | 0.039176 |  | 0.004542 |  | 0 |  | #REF! | [7 empty] | 0 |  | 0.0019105
| 0.0025766 |  | -0.0003795 |  | 0.0015313 |  | #REF! |  | 0 |  | 0 |  | 8.5351e-05 |  | 0.0025463 |  |  |  | 0.03817 |  | 0.004495 |  | 0 |  | #REF! | [7 empty] | 0 |  | 0.0018933
| 0.0027095 |  | -0.0011148 |  | -0.0033653 |  | #REF! |  | 0 |  | 0 |  | 8.4777e-05 |  | 0.002547 |  |  |  | 0.037177 |  | 0.0044827 |  | 0 |  | #REF! | [7 empty] | 0 |  | 0.0018821
| 0.0025899 |  | -0.00030108 |  | -0.0011174 |  | #REF! |  | 4.2628e-06 |  | 0 |  | 9.6529e-05 |  | 0.0025444 |  |  |  | 0.036204 |  | 0.004458 |  | 0 |  | #REF! | [7 empty] | 0 |  | 0.0018678
| 0.0025933 |  | -0.00045542 |  | 0.0021282 |  | #REF! |  | 4.2631e-06 |  | 0 |  | 0.00010667 |  | 0.0025166 |  |  |  | 0.035256 |  | 0.0044057 |  | 0 |  | #REF! | [7 empty] | 0 |  | 0.0018552
| 0.0025544 |  | -0.00014896 |  | 0.0013653 |  | #REF! |  | 2.5577e-06 |  | 0 |  | 0.00011441 |  | 0.0025241 |  |  |  | 0.034338 |  | 0.004364 |  | 0 |  | #REF! | [7 empty] | 0 |  | 0.001844
| 0.0025529 |  | -0.00025825 |  | -0.0022492 |  | #REF! |  | 2.5579e-06 |  | 0 |  | 0.00010627 |  | 0.0025251 |  |  |  | 0.033443 |  | 0.0043272 |  | 0 |  | #REF! | [7 empty] | 0 |  | 0.0018354
| 0.0025899 |  | -0.00017782 |  | -0.0010845 |  | #REF! |  | 4.2631e-06 |  | 0 |  | 0.00011143 |  | 0.00252 |  |  |  | 0.032568 |  | 0.0042901 |  | 0 |  | #REF! | [7 empty] | 0 |  | 0.0018291
| 0.0025797 |  | -0.00022246 |  | -0.00028409 |  | #REF! |  | 4.2631e-06 |  | 0 |  | 0.0001367 |  | 0.002514 |  |  |  | 0.031713 |  | 0.0042623 |  | 0 |  | #REF! | [7 empty] | 0 |  | 0.0018295
| 0.0025268 |  | 0.00011802 |  | 0.00035395 |  | #REF! |  | 8.5262e-07 |  | 0 |  | 0.0001496 |  | 0.0025141 |  |  |  | 0.030881 |  | 0.0042208 |  | 0 |  | #REF! | [7 empty] | 0 |  | 0.0018275
| 0.0025013 |  | 0.00018645 |  | 0.0018737 |  | #REF! |  | 8.5267e-07 |  | 0 |  | 0.00016119 |  | 0.0025123 |  |  |  | 0.030069 |  | 0.0041779 |  | 0 |  | #REF! | [7 empty] | 0 |  | 0.0018315
| 0.0025267 |  | -0.00037947 |  | 0.00055091 |  | #REF! |  | 2.5579e-06 |  | 0 |  | 0.00021622 |  | 0.0025133 |  |  |  | 0.029279 |  | 0.0041694 |  | 0 |  | #REF! | [7 empty] | 0 |  | 0.001841
| 0.0025392 |  | -8.8775e-06 |  | 0.0019932 |  | #REF! |  | 2.558e-06 |  | 0 |  | 0.00025243 |  | 0.002514 |  |  |  | 0.028513 |  | 0.0040995 |  | 0 |  | #REF! | [7 empty] | 0 |  | 0.0018456
| 0.0024912 |  | -0.0002771 |  | 0.0028886 |  | #REF! |  | 4.2631e-06 |  | 0 |  | 0.00024467 |  | 0.0025131 |  |  |  | 0.027768 |  | 0.0039735 |  | 0 |  | #REF! | [7 empty] | 0 |  | 0.0018565
| 0.0024853 |  | -0.0011345 |  | -0.00057429 |  | #REF! |  | 4.2633e-06 |  | 0 |  | 0.00022723 |  | 0.0025182 |  |  |  | 0.02705 |  | 0.0038783 |  | 0 |  | #REF! | [7 empty] | 0 |  | 0.0018598
| 0.0025451 |  | -0.0010966 |  | -0.0029412 |  | #REF! |  | 8.5267e-07 |  | 0 |  | 0.00021177 |  | 0.0025199 |  |  |  | 0.026354 |  | 0.0038521 |  | 0 |  | #REF! | [7 empty] | 0 |  | 0.001868
| 0.0025704 |  | -0.00089761 |  | 9.6618e-05 |  | #REF! |  | 8.5267e-07 |  | 0 |  | 0.00021871 |  | 0.0025232 |  |  |  | 0.025682 |  | 0.0038605 |  | 0 |  | #REF! | [7 empty] | 0 |  | 0.0018712
| 0.0025273 |  | -0.00096042 |  | 0.0038726 |  | #REF! |  | 2.558e-06 |  | 0 |  | 0.00021013 |  | 0.0025231 |  |  |  | 0.025027 |  | 0.0038899 |  | 0 |  | #REF! | [7 empty] | 0 |  | 0.001873
| 0.0025274 |  | -0.00090491 |  | 0.0028799 |  | #REF! |  | 2.558e-06 |  | 0 |  | 0.00018403 |  | 0.0025215 |  |  |  | 0.02439 |  | 0.0038384 |  | 0 |  | #REF! | [7 empty] | 0 |  | 0.0018744
| 0.0025317 |  | -0.00064771 |  | -0.00084687 |  | #REF! |  | 8.5272e-07 |  | 0 |  | 0.00016427 |  | 0.0025182 |  |  |  | 0.023771 |  | 0.0037623 |  | 0 |  | #REF! | [7 empty] | 0 |  | 0.0018759
| 0.0025492 |  | -0.00059178 |  | -0.0018453 |  | #REF! |  | 8.5267e-07 |  | 0 |  | 0.00017071 |  | 0.0025121 |  |  |  | 0.023166 |  | 0.0037021 |  | 0 |  | #REF! | [7 empty] | 0 |  | 0.0018773
| 0.0025359 |  | -0.00091763 |  | -0.001735 |  | #REF! |  | 5.968e-06 |  | 0 |  | 0.00019136 |  | 0.0025123 |  |  |  | 0.022578 |  | 0.0036645 |  | 0 |  | #REF! | [7 empty] | 0 |  | 0.0018784
| 0.0025037 |  | -0.0014217 |  | 0.00013418 |  | #REF! |  | 5.9676e-06 |  | 0 |  | 0.00022717 |  | 0.0025155 |  |  |  | 0.022008 |  | 0.0036711 |  | 0 |  | #REF! | [7 empty] | 0 |  | 0.0018787
| 0.0026284 |  | -0.0016079 |  | 0.0028594 |  | #REF! |  | 2.5582e-06 |  | 0 |  | 0.00025298 |  | 0.0025197 |  |  |  | 0.021454 |  | 0.0037087 |  | 0 |  | #REF! | [7 empty] | 0 |  | 0.001878
| 0.0026536 |  | -0.0015228 |  | 0.0010757 |  | #REF! |  | 2.5582e-06 |  | 0 |  | 0.00027604 |  | 0.0025214 |  |  |  | 0.020915 |  | 0.0036739 |  | 0 |  | #REF! | [7 empty] | 0 |  | 0.001879
| 0.0025113 |  | -0.0016403 |  | -0.0011558 |  | #REF! |  | 4.2636e-06 |  | 0 |  | 0.00029238 |  | 0.0025197 |  |  |  | 0.02039 |  | 0.0035528 |  | 0 |  | #REF! | [7 empty] | 0 |  | 0.0018723
| 0.0024742 |  | -0.0015915 |  | -0.00090684 |  | #REF! |  | 4.2636e-06 |  | 0 |  | 0.00022271 |  | 0.0025163 |  |  |  | 0.019878 |  | 0.0034543 |  | 0 |  | #REF! | [7 empty] | 0 |  | 0.0018704
| 0.0024978 |  | -0.00083312 |  | -0.0014171 |  | #REF! |  | 8.5272e-07 |  | 0 |  | 0.00015651 |  | 0.002513 |  |  |  | 0.019379 |  | 0.0034473 |  | 0 |  | #REF! | [7 empty] | 0 |  | 0.0018611
| 0.002518 |  | -0.00058285 |  | -0.00018213 |  | #REF! |  | 8.5277e-07 |  | 0 |  | 0.00015099 |  | 0.0025096 |  |  |  | 0.018889 |  | 0.0034943 |  | 0 |  | #REF! | [7 empty] | 0 |  | 0.0018574
| 0.0026172 |  | -0.00088144 |  | 0.002694 |  | #REF! |  | 2.5582e-06 |  | 0 |  | 0.00016905 |  | 0.0025103 |  |  |  | 0.01841 |  | 0.0034636 |  | 0 |  | #REF! | [7 empty] | 0 |  | 0.001846
| 0.0025643 |  | -0.00033233 |  | 0.0036925 |  | #REF! |  | 2.5583e-06 |  | 0 |  | 0.00018288 |  | 0.0025096 |  |  |  | 0.017938 |  | 0.0033692 |  | 0 |  | #REF! | [7 empty] | 0 |  | 0.0018387
| 0.0025524 |  | -0.00030683 |  | 0.0034852 |  | #REF! |  | 4.2636e-06 |  | 0 |  | 0.00021384 |  | 0.0025095 |  |  |  | 0.017475 |  | 0.0033005 |  | 0 |  | #REF! | [7 empty] | 0 |  | 0.0018253
| 0.0026048 |  | -0.0014342 |  | -0.00076064 |  | #REF! |  | 4.2638e-06 |  | 0 |  | 0.0002161 |  | 0.0025121 |  |  |  | 0.017026 |  | 0.00334 |  | 0 |  | #REF! | [7 empty] | 0 |  | 0.0018084
| 0.0025768 |  | -0.0012146 |  | -0.0018182 |  | #REF! |  | 5.9683e-06 |  | 0 |  | 0.00020664 |  | 0.0025162 |  |  |  | 0.016589 |  | 0.0033596 |  | 0 |  | #REF! | [7 empty] | 0 |  | 0.0017879
| 0.0025954 |  | -0.00034299 |  | -0.0014564 |  | #REF! |  | 5.9683e-06 |  | 0 |  | 0.00021329 |  | 0.0025238 |  |  |  | 0.016168 |  | 0.0033119 |  | 0 |  | #REF! | [7 empty] | 0 |  | 0.001764
| 0.0025507 |  | -0.00036648 |  | -0.00068731 |  | #REF! |  | 4.2638e-06 |  | 0 |  | 0.00023306 |  | 0.0025221 |  |  |  | 0.015762 |  | 0.0032816 |  | 0 |  | #REF! | [7 empty] | 0 |  | 0.0017368
| 0.0025381 |  | -0.001123 |  | -0.003308 |  | #REF! |  | 4.2638e-06 |  | 0 |  | 0.0002769 |  | 0.0025212 |  |  |  | 0.01537 |  | 0.0032764 |  | 0 |  | #REF! | [7 empty] | 0 |  | 0.0017083
| 0.0025482 |  | -0.00092067 |  | -0.0026702 |  | #REF! |  | 8.5282e-07 |  | 0 |  | 0.00025884 |  | 0.0025179 |  |  |  | 0.01499 |  | 0.0032537 |  | 0 |  | #REF! | [7 empty] | 0 |  | 0.0016823
| 0.0025406 |  | -0.00024797 |  | 0.0020646 |  | #REF! |  | 8.5277e-07 |  | 0 |  | 0.00020677 |  | 0.0025162 |  |  |  | 0.014622 |  | 0.0032048 |  | 0 |  | #REF! | [7 empty] | 0 |  | 0.0016529
| 0.0025851 |  | -0.0011278 |  | 0.0006737 |  | #REF! |  | 2.5585e-06 |  | 0 |  | 0.00014656 |  | 0.0025186 |  |  |  | 0.014264 |  | 0.003126 |  | 0 |  | #REF! | [7 empty] | 0 |  | 0.0016311
| 0.0025987 |  | -0.0024645 |  | -0.00034525 |  | #REF! |  | 2.5583e-06 |  | 0 |  | 0.00011847 |  | 0.0025128 |  |  |  | 0.013915 |  | 0.0030684 |  | 0 |  | #REF! | [7 empty] | 0 |  | 0.0016181
| 0.0025868 |  | -0.0012788 |  | -0.0016915 |  | #REF! |  | 5.9687e-06 |  | 0 |  | 0.0001159 |  | 0.0025068 |  |  |  | 0.013575 |  | 0.0030665 |  | 0 |  | #REF! | [7 empty] | 0 |  | 0.0016089
| 0.0025852 |  | -0.00020751 |  | -0.0010706 |  | #REF! |  | 5.9687e-06 |  | 0 |  | 0.00013939 |  | 0.0024909 |  |  |  | 0.013243 |  | 0.0029536 |  | 0 |  | #REF! | [7 empty] | 0 |  | 0.0016156
| 0.002575 |  | -0.0010734 |  | 0.00025337 |  | #REF! |  | 2.5585e-06 |  | 0 |  | 0.00013854 |  | 0.0024824 |  |  |  | 0.012921 |  | 0.0027956 |  | 0 |  | #REF! | [7 empty] | 0 |  | 0.001631
| 0.0025767 |  | -0.0018725 |  | -0.0020317 |  | #REF! |  | 2.5585e-06 |  | 0 |  | 0.0001456 |  | 0.0024638 |  |  |  | 0.012608 |  | 0.0027933 |  | 0 |  | #REF! | [7 empty] | 0 |  | 0.0016539
| 0.0024967 |  | -0.0012753 |  | 0.0001882 |  | #REF! |  | 2.5585e-06 |  | 0 |  | 0.00021785 |  | 0.0024487 |  |  |  | 0.012305 |  | 0.0029019 |  | 0 |  | #REF! | [7 empty] | 0 |  | 0.0016924
| 0.0024386 |  | -0.00087069 |  | 0.0012211 |  | #REF! |  | 2.5586e-06 |  | 0 |  | 0.0001951 |  | 0.0024394 |  |  |  | 0.012006 |  | 0.0029418 |  | 0 |  | #REF! | [7 empty] | 0 |  | 0.0017352
| 0.0024916 |  | -0.001572 |  | -0.0025235 |  | #REF! |  | 2.5585e-06 |  | 0 |  | 0.00015383 |  | 0.0024419 |  |  |  | 0.011702 |  | 0.0028921 |  | 0 |  | #REF! | [7 empty] | 0 |  | 0.0017804
| 0.0025211 |  | -0.0014167 |  | -0.0022579 |  | #REF! |  | 2.5585e-06 |  | 0 |  | 0.00018791 |  | 0.0024487 |  |  |  | 0.011385 |  | 0.0028475 |  | 0 |  | #REF! | [7 empty] | 0 |  | 0.0018251
| 0.0024689 |  | 0.0005575 |  | 0.0020709 |  | #REF! |  | 2.5586e-06 |  | 0 |  | 0.00020942 |  | 0.0024529 |  |  |  | 0.011046 |  | 0.0028243 |  | 0 |  | #REF! | [7 empty] | 0 |  | 0.0018651
| 0.0024788 |  | 8.6397e-05 |  | -0.00056214 |  | #REF! |  | 2.5586e-06 |  | 0 |  | 0.00018042 |  | 0.0024637 |  |  |  | 0.010681 |  | 0.0028026 |  | 0 |  | #REF! | [7 empty] | 0 |  | 0.0018955
| 0.0025708 |  | -0.0016354 |  | -0.00085233 |  | #REF! |  | 2.5586e-06 |  | 0 |  | 0.0001873 |  | 0.0024756 |  |  |  | 0.010285 |  | 0.0027723 |  | 0 |  | #REF! | [7 empty] | 0 |  | 0.0019181
| 0.0025934 |  | -0.00030163 |  | 0.0015815 |  | #REF! |  | 2.5586e-06 |  | 0 |  | 0.00020697 |  | 0.0024856 |  |  |  | 0.0098597 |  | 0.0027352 |  | 0 |  | #REF! | [7 empty] | 0 |  | 0.0019232
| 0.002511 |  | 0.00051443 |  | 0.00021122 |  | #REF! |  | 2.5586e-06 |  | 0 |  | 0.00021301 |  | 0.0024891 |  |  |  | 0.0094117 |  | 0.0027271 |  | 0 |  | #REF! | [7 empty] | 0 |  | 0.0019204
| 0.0024839 |  | 7.1291e-05 |  | 0.0013039 |  | #REF! |  | 2.5586e-06 |  | 0 |  | 0.00020925 |  | 0.0024965 |  |  |  | 0.0089393 |  | 0.0027191 |  | 0 |  | #REF! | [7 empty] | 0 |  | 0.0019126
| 0.0025445 |  | -0.00024441 |  | 6.8342e-05 |  | #REF! |  | 2.5586e-06 |  | 0 |  | 0.00021957 |  | 0.0025033 |  |  |  | 0.0084458 |  | 0.0026223 |  | 0 |  | #REF! | [7 empty] | 0 |  | 0.0018922
| 0.0025597 |  | -0.00055147 |  | -0.0035345 |  | #REF! |  | 2.5588e-06 |  | 0 |  | 0.00023773 |  | 0.0025117 |  |  |  | 0.0079316 |  | 0.0025147 |  | 0 |  | #REF! | [7 empty] | 0 |  | 0.0018765
| 0.0025673 |  | -0.00057299 |  | -0.0039819 |  | #REF! |  | 2.5586e-06 |  | 0 |  | 0.00019559 |  | 0.0025142 |  |  |  | 0.0073951 |  | 0.0025162 |  | 0 |  | #REF! | [7 empty] | 0 |  | 0.0018578
| 0.0025848 |  | -0.00027438 |  | -0.00094141 |  | #REF! |  | 2.5588e-06 |  | 0 |  | 0.00015584 |  | 0.0025191 |  |  |  | 0.0068379 |  | 0.0025639 |  | 0 |  | #REF! | [7 empty] | 0 |  | 0.0018387
| 0.0026068 |  | -0.00079917 |  | 0.00083698 |  | #REF! |  | 2.5586e-06 |  | 0 |  | 9.6609e-05 |  | 0.0025201 |  |  |  | 0.0062616 |  | 0.002578 |  | 0 |  | #REF! | [7 empty] | 0 |  | 0.0018285
| 0.0025858 |  | -0.001346 |  | 0.0015746 |  | #REF! |  | 2.5588e-06 |  | 0 |  | 0.00013015 |  | 0.0025218 |  |  |  | 0.0056655 |  | 0.0025714 |  | 0 |  | #REF! | [7 empty] | 0 |  | 0.0018198
| 0.0025713 |  | -0.0002879 |  | 0.0030233 |  | #REF! |  | 8.5292e-07 |  | 0 |  | 7.2767e-05 |  | 0.0025208 |  |  |  | 0.0050586 |  | 0.0025407 |  | 0 |  | #REF! | [7 empty] | 0 |  | 0.0018141
| 0.0025789 |  | -7.6198e-05 |  | 0.0048729 |  | #REF! |  | 8.5292e-07 |  | 0 |  | 0.00011301 |  | 0.0025225 |  |  |  | 0.0044552 |  | 0.0024663 |  | 0 |  | #REF! | [7 empty] | 0 |  | 0.0018129
| 0.002638 |  | -0.00061071 |  | 0.0019168 |  | #REF! |  | 8.5292e-07 |  | 0 |  | 0.00018748 |  | 0.0025218 |  |  |  | 0.0038689 |  | 0.0024353 |  | 0 |  | #REF! | [7 empty] | 0 |  | 0.0018152
| 0.0026319 |  | 0.00026056 |  | 0.001291 |  | #REF! |  | 8.5297e-07 |  | 0 |  | 0.00011261 |  | 0.0025191 |  |  |  | 0.0033129 |  | 0.00246 |  | 0 |  | #REF! | [7 empty] | 0 |  | 0.0018226
| 0.0025503 |  | -0.00016012 |  | 0.0027959 |  | #REF! |  | 4.2646e-06 |  | 0 |  | 0.00012379 |  | 0.0025166 |  |  |  | 0.0027996 |  | 0.0024547 |  | 0 |  | #REF! | [7 empty] | 0 |  | 0.0018353
| 0.0025679 |  | -0.00083123 |  | -0.00061328 |  | #REF! |  | 4.2646e-06 |  | 0 |  | 0.00010654 |  | 0.0025191 |  |  |  | 0.0023361 |  | 0.0023972 |  | 0 |  | #REF! | [7 empty] | 0 |  | 0.0018565
| 0.002589 |  | -0.00070044 |  | -0.00074298 |  | #REF! |  | 2.5589e-06 |  | 0 |  | 9.449e-05 |  | 0.0025208 |  |  |  | 0.00192 |  | 0.0023396 |  | 0 |  | #REF! | [7 empty] | 0 |  | 0.0018787
| 0.0025829 |  | -0.00021131 |  | -0.0027111 |  | #REF! |  | 2.5589e-06 |  | 0 |  | 9.0296e-05 |  | 0.0025198 |  |  |  | 0.0015489 |  | 0.0023274 |  | 0 |  | #REF! | [7 empty] | 0 |  | 0.0019101
| 0.0025284 |  | -0.00053675 |  | -0.0041525 |  | #REF! |  | 4.2646e-06 |  | 0 |  | 4.891e-05 |  | 0.00252 |  |  |  | 0.0012216 |  | 0.0023193 |  | 0 |  | #REF! | [7 empty] | 0 |  | 0.0019499
| 0.0025048 |  | -0.00050008 |  | -0.0036098 |  | #REF! |  | 4.2648e-06 |  | 0 |  | 9.0214e-05 |  | 0.0025191 |  |  |  | 0.00093572 |  | 0.0022876 |  | 0 |  | #REF! | [7 empty] | 0 |  | 0.0019904
| 0.0025872 |  | 0.0010706 |  | -0.0024345 |  | #REF! |  | 4.2648e-06 |  | 0 |  | 0.00017545 |  | 0.002519 |  |  |  | 0.00069114 |  | 0.0022915 |  | 0 |  | #REF! | [7 empty] | 0 |  | 0.0020279
| 0.0025973 |  | 0.0012836 |  | 0.0023197 |  | #REF! |  | 4.2648e-06 |  | 0 |  | 0.00015999 |  | 0.0025206 |  |  |  | 0.00048672 |  | 0.0023293 |  | 0 |  | #REF! | [7 empty] | 0 |  | 0.002069
| 0.0026082 |  | 0.00040681 |  | 0.0014461 |  | #REF! |  | 4.2648e-06 |  | 0 |  | 0.0001359 |  | 0.0025249 |  |  |  | 0.00032247 |  | 0.0023252 |  | 0 |  | #REF! | [7 empty] | 0 |  | 0.0020997
| 0.0026084 |  | 0.0010556 |  | 0.0029506 |  | #REF! |  | 4.2651e-06 |  | 0 |  | 0.00012546 |  | 0.002525 |  |  |  | 0.00019646 |  | 0.0022714 |  | 0 |  | #REF! | [7 empty] | 0 |  | 0.0021192
| 0.0026107 |  | 0 |  | 0.0021832 |  | #REF! |  | 2.5589e-06 |  | 0 |  | 0.00017191 |  | 0.0025206 |  |  |  | 0.00010686 |  | 0.0022139 |  | 0 |  | #REF! | [7 empty] | 0 |  | 0.0021257
| 0.0026022 |  | 0 |  | -0.0032059 |  | #REF! |  | 2.5591e-06 |  | 0 |  | 0.00019495 |  | 0.0025188 |  |  |  | 5.0396e-05 |  | 0.0022021 |  | 0 |  | #REF! | [7 empty] | 0 |  | 0.0021182
| 0.0025476 |  | 0 |  | -0.0050796 |  | #REF! |  | 5.9697e-06 |  | 0 |  | 0.00018034 |  | 0.0025198 |  |  |  | 1.8579e-05 |  | 0.0022492 |  | 0 |  | #REF! | [7 empty] | 0 |  | 0.0020993
| 0.002556 |  | 0 |  | -0.0017327 |  | #REF! |  | 5.9701e-06 |  | 0 |  | 0.00018011 |  | 0.0025181 |  |  |  | 3.9267e-06 |  | 0.0023245 |  | 0 |  | #REF! | [7 empty] | 0 |  | 0.0020714
| 0.0025424 |  | 0 |  | -0.00080275 |  | #REF! |  | 4.2651e-06 |  | 0 |  | 0.00017238 |  | 0.0025163 |  |  |  | 0 |  | 0.0023411 |  | 0 |  | #REF! | [7 empty] | 0 |  | 0.0020389
| 0.0025459 |  | 0 |  | -0.0032003 |  | #REF! |  | 4.2651e-06 |  | 0 |  | 0.00019165 |  | 0.0025139 |  |  |  | 0 |  | 0.0022902 |  | 0 |  | #REF! | [7 empty] | 0 |  | 0.0020052
| 0.0025432 |  | 0 |  | -0.00026188 |  | #REF! |  | 8.5302e-07 |  | 0 |  | 0.00015896 |  | 0.0025138 |  |  |  | 0 |  | 0.0021552 |  | 0 |  | #REF! | [7 empty] | 0 |  | 0.0019766
| 0.0025567 |  | 0 |  | 0.0020156 |  | #REF! |  | 8.5302e-07 |  | 0 |  |  |  | 0.0025154 | [5 empty] | 0.001999 |  | 0 |  | #REF! | [7 empty] | 0 |  | 0.0019449
| 0.0025702 |  | 0 |  | 0 |  | #REF! |  | 4.2651e-06 |  | 0 |  |  |  | 0.002518 | [5 empty] | 0.0019197 |  | 0 |  | #REF! | [7 empty] | 0 |  | 0.0019233
| 0.0025592 |  | 0 |  | 0 |  | #REF! |  | 4.2651e-06 |  | 0 |  |  |  | 0.0025163 | [5 empty] | 0.0019358 |  | 0 |  | #REF! | [7 empty] | 0 |  | 0.0018966
| 0.0025222 |  | 0 |  | 0 |  | #REF! |  | 4.2653e-06 |  | 0 |  |  |  | 0.0025138 | [5 empty] | 0.0019832 |  | 0 |  | #REF! | [7 empty] | 0 |  | 0.0018762
| 0.0025222 |  | 0 |  | 0 |  | #REF! |  | 4.2651e-06 |  | 0 |  |  |  | 0.0025079 | [5 empty] | 0.0020045 |  | 0 |  | #REF! | [7 empty] | 0 |  | 0.0018481
| 0.0025289 |  | 0 |  | 0 |  | #REF! |  | 5.9704e-06 |  | 0 |  |  |  | 0.0025062 | [5 empty] | 0.0020194 |  | 0 |  | #REF! | [7 empty] | 0 |  | 0.001824
| 0.0025464 |  | 0 |  | 0 |  | #REF! |  | 5.9701e-06 |  | 0 |  |  |  | 0.0025102 | [5 empty] | 0.0020535 |  | 0 |  | #REF! | [7 empty] | 0 |  | 0.0017953
| 0.0026013 |  | 0 |  | 0 |  | #REF! |  | 4.2653e-06 |  | 0 |  |  |  | 0.0025171 | [5 empty] | 0.0020617 |  | 0 |  | #REF! | [7 empty] | 0 |  | 0.0017667
| 0.0025776 |  | 0 |  | 0 |  | #REF! |  | 4.2653e-06 |  | 0 |  |  |  | 0.0023789 | [5 empty] | 0.002017 |  | 0 |  | #REF! | [7 empty] | 0 |  | 0.0017402
| 0.0021786 |  | 0 |  | 0 |  | #REF! |  | 2.5592e-06 |  | 0 |  |  |  | 0.001804 | [5 empty] | 0.0019178 |  | 0 |  | #REF! | [7 empty] | 0 |  | 0.0017185
| 0.00085586 |  | 0 |  | 0 |  | #REF! |  | 2.5592e-06 |  | 0 |  |  |  | 0.00097901 | [5 empty] | 0.0018512 |  | 0 |  | #REF! | [7 empty] | 0 |  | 0.0017033
| 3.8475e-05 |  | 0 |  | 0 |  | #REF! |  | 5.9704e-06 |  | 0 |  |  |  | 0.00029409 | [5 empty] | 0.0018507 |  | 0 |  | #REF! | [7 empty] | 0 |  | 0.0016953
| 0 |  | 0 |  | 0 |  | #REF! |  | 5.9708e-06 |  | 0 |  |  |  | 3.6337e-05 | [5 empty] | 0.0019049 |  | 0 |  | #REF! | [7 empty] | 0 |  | 0.0016974
| 4.4406e-06 |  | 0 |  | 0 |  | #REF! |  | 5.9704e-06 |  | 0 |  |  |  | 3.3129e-05 | [5 empty] | 0.0019229 |  | 0 |  | #REF! | [7 empty] | 0 |  | 0.0017
| 4.4406e-06 |  | 0 |  | 0 |  | #REF! |  | 5.9708e-06 |  | 0 |  |  |  | 3.6185e-05 | [5 empty] | 0.0018582 |  | 0 |  | #REF! | [7 empty] | 0 |  | 0.0017094
| 5.7726e-05 |  | 0 |  | 0 |  | #REF! |  | 5.9704e-06 |  | 0 |  |  |  | 4.2862e-05 | [5 empty] | 0.001766 |  | 0 |  | #REF! | [7 empty] | 0 |  | 0.0017231
[21 empty] | 0.0016928 |  | 0 |  | #REF! | [7 empty] | 0 |  | 0.0017297
[21 empty] | 0.0016707 |  | 0 |  | #REF! | [7 empty] | 0 |  | 0.0017377
[21 empty] | 0.0017048 |  | 0 |  | #REF! | [7 empty] | 0 |  | 0.0017366
[21 empty] | 0.0017368 |  | 0 |  | #REF! | [7 empty] | 0 |  | 0.001729
[21 empty] | 0.0017276 |  | 0 |  | #REF! | [7 empty] | 0 |  | 0.0017127
[21 empty] | 0.0016952 |  | 0 |  | #REF! | [7 empty] | 0 |  | 0.0016987
[21 empty] | 0.0016842 |  | 0 |  | #REF! | [7 empty] | 0 |  | 0.0016807
[21 empty] | 0.0016969 |  | 0 |  | #REF! | [7 empty] | 0 |  | 0.001665
[21 empty] | 0.0017057 |  | 0 |  | #REF! | [7 empty] | 0 |  | 0.0016569
[21 empty] | 0.001681 |  | 0 |  | #REF! | [7 empty] | 0 |  | 0.0016493
[21 empty] | 0.0016344 |  | 0 |  | #REF! | [7 empty] | 0 |  | 0.0016502
[21 empty] | 0.0015667 |  | 0 |  | #REF! | [7 empty] | 0 |  | 0.0016567
[21 empty] | 0.0015128 |  | 0 |  | #REF! | [7 empty] | 0 |  | 0.0016696
[21 empty] | 0.0015241 |  | 0 |  | #REF! | [7 empty] | 0 |  | 0.0016794
[21 empty] | 0.0015993 |  | 0 |  | #REF! | [7 empty] | 0 |  | 0.0016951
[21 empty] | 0.0016738 |  | 0 |  | #REF! | [7 empty] | 0 |  | 0.0017039
[21 empty] | 0.0016739 |  | 0 |  | #REF! | [7 empty] | 0 |  | 0.0017154
[21 empty] | 0.0015989 |  | 0 |  | #REF! | [7 empty] | 0 |  | 0.0017215
[21 empty] | 0.0015083 |  | 0 |  | #REF! | [7 empty] | 0 |  | 0.0017234
[21 empty] | 0.001485 |  | 0 |  | #REF! | [7 empty] | 0 |  | 0.0017222
[21 empty] | 0.0015285 |  | 0 |  | #REF! | [7 empty] | 0 |  | 0.001718
[21 empty] | 0.0015189 |  | 0 |  | #REF! | [7 empty] | 0 |  | 0.0017122
[21 empty] | 0.0014366 |  | 0 |  | #REF! | [7 empty] | 0 |  | 0.0017066
[21 empty] | 0.0014131 |  | 0 |  | #REF! | [7 empty] | 0 |  | 0.0017024
[21 empty] | 0.0014402 |  | 0 |  | #REF! | [7 empty] | 0 |  | 0.0017015
[21 empty] | 0.0014098 |  | 0 |  | #REF! | [7 empty] | 0 |  | 0.0017077
[21 empty] | 0.0013937 |  | 0 |  | #REF! | [7 empty] | 0 |  | 0.0017135
[21 empty] | 0.0014307 |  | 0 |  | #REF! | [7 empty] | 0 |  | 0.0017253
[21 empty] | 0.0014313 |  | 0 |  | #REF! | [7 empty] | 0 |  | 0.0017423
[21 empty] | 0.0014017 |  | 0 |  | #REF! | [7 empty] | 0 |  | 0.0017564
[21 empty] | 0.0013885 |  | 0 |  | #REF! | [7 empty] | 0 |  | 0.0017649
[21 empty] | 0.001352 |  | 0 |  | #REF! | [7 empty] | 0 |  | 0.0017757
[21 empty] | 0.0013132 |  | 0 |  | #REF! | [7 empty] | 0 |  | 0.0017786
[21 empty] | 0.0013327 |  | 0 |  | #REF! | [7 empty] | 0 |  | 0.0017769
[21 empty] | 0.0013606 |  | 0 |  | #REF! | [7 empty] | 0 |  | 0.0017724
[21 empty] | 0.0013077 |  | 0 |  | #REF! | [7 empty] | 0 |  | 0.0017662
[21 empty] | 0.0012313 |  | 0 |  | #REF! | [7 empty] | 0 |  | 0.0017602
[21 empty] | 0.0012079 |  | 0 |  | #REF! | [7 empty] | 0 |  | 0.0017564
[21 empty] | 0.0012312 |  | 0 |  | #REF! | [7 empty] | 0 |  | 0.0017554
[21 empty] | 0.0013072 |  | 0 |  | #REF! | [7 empty] | 0 |  | 0.0017622
[21 empty] | 0.0013816 |  | 0 |  | #REF! | [7 empty] | 0 |  | 0.001767
[21 empty] | 0.0013746 |  | 0 |  | #REF! | [7 empty] | 0 |  | 0.0017808
[21 empty] | 0.0013239 |  | 0 |  | #REF! | [7 empty] | 0 |  | 0.0017904
[21 empty] | 0.0012633 |  | 0 |  | #REF! | [7 empty] | 0 |  | 0.0018064
[21 empty] | 0.0011344 |  | 0 |  | #REF! | [7 empty] | 0 |  | 0.0018177
[21 empty] | 0.0010165 |  | 0 |  | #REF! | [7 empty] | 0 |  | 0.0018232
[21 empty] | 0.0010562 |  | 0 |  | #REF! | [7 empty] | 0 |  | 0.0018323
[21 empty] | 0.0011857 |  | 0 |  | #REF! | [7 empty] | 0 |  | 0.001836
[21 empty] | 0.0012433 |  | 0 |  | #REF! | [7 empty] | 0 |  | 0.0018381
[21 empty] | 0.0012145 |  | 0 |  | #REF! | [7 empty] | 0 |  | 0.0018397
[21 empty] | 0.0012021 |  | 0 |  | #REF! | [7 empty] | 0 |  | 0.0018422
[21 empty] | 0.0012207 |  | 0 |  | #REF! | [7 empty] | 0 |  | 0.0018447
[21 empty] | 0.0011616 |  | 0 |  | #REF! | [7 empty] | 0 |  | 0.0018503
[21 empty] | 0.0011018 |  | 0 |  | #REF! | [7 empty] | 0 |  | 0.0018495
[21 empty] | 0.0010949 |  | 0 |  | #REF! | [7 empty] | 0 |  | 0.0018509
[21 empty] | 0.0010801 |  | 0 |  | #REF! | [7 empty] | 0 |  | 0.0018536
[21 empty] | 0.0010765 |  | 0 |  | #REF! | [7 empty] | 0 |  | 0.001848
[21 empty] | 0.0010966 |  | 0 |  | #REF! | [7 empty] | 0 |  | 0.0018459
[21 empty] | 0.0010983 |  | 0 |  | #REF! | [7 empty] | 0 |  | 0.0018379
[21 empty] | 0.0010707 |  | 0 |  | #REF! | [7 empty] | 0 |  | 0.0018233
[21 empty] | 0.0010113 |  | 0 |  | #REF! | [7 empty] | 0 |  | 0.0018119
[21 empty] | 0.00098336 |  | 0 |  | #REF! | [7 empty] | 0 |  | 0.0017951
[21 empty] | 0.00099782 |  | 0 |  | #REF! | [7 empty] | 0 |  | 0.0017775
[21 empty] | 0.001001 |  | 0 |  | #REF! | [7 empty] | 0 |  | 0.0017611
[21 empty] | 0.00099217 |  | 0 |  | #REF! | [7 empty] | 0 |  | 0.0017471
[21 empty] | 0.00096804 |  | 0 |  | #REF! | [7 empty] | 0 |  | 0.0017387
[21 empty] | 0.00097229 |  | 0 |  | #REF! | [7 empty] | 0 |  | 0.0017289
[21 empty] | 0.0010031 |  | 0 |  | #REF! | [7 empty] | 0 |  | 0.0017256
[21 empty] | 0.00095181 |  | 0 |  | #REF! | [7 empty] | 0 |  | 0.0017281
[21 empty] | 0.00085631 |  | 0 |  | #REF! | [7 empty] | 0 |  | 0.0017264
[21 empty] | 0.00083107 |  | 0 |  | #REF! | [7 empty] | 0 |  | 0.0017303
[21 empty] | 0.00085167 |  | 0 |  | #REF! | [7 empty] | 0 |  | 0.0017267
[21 empty] | 0.00084168 |  | 0 |  | #REF! | [7 empty] | 0 |  | 0.0017263
[21 empty] | 0.0007883 |  | 0 |  | #REF! | [7 empty] | 0 |  | 0.001721
[21 empty] | 0.00076163 |  | 0 |  | #REF! | [7 empty] | 0 |  | 0.0017138
[21 empty] | 0.00082037 |  | 0 |  | #REF! | [7 empty] | 0 |  | 0.0017069
[21 empty] | 0.00088019 |  | 0 |  | #REF! | [7 empty] | 0 |  | 0.0016993
[21 empty] | 0.00086605 |  | 0 |  | #REF! | [7 empty] | 0 |  | 0.0017042
[21 empty] | 0.00086723 |  | 0 |  | #REF! | [7 empty] | 0 |  | 0.0017056
[21 empty] | 0.00088769 |  | 0 |  | #REF! | [7 empty] | 0 |  | 0.0017138
[21 empty] | 0.00089764 |  | 0 |  | #REF! | [7 empty] | 0 |  | 0.0017252
[21 empty] | 0.00091497 |  | 0 |  | #REF! | [7 empty] | 0 |  | 0.0017396
[21 empty] | 0.00093374 |  | 0 |  | #REF! | [7 empty] | 0 |  | 0.0017442
[21 empty] | 0.00093058 |  | 0 |  | #REF! | [7 empty] | 0 |  | 0.001746
[21 empty] | 0.00084134 |  | 0 |  | #REF! | [7 empty] | 0 |  | 0.0017438
[21 empty] | 0.0007489 |  | 0 |  | #REF! | [7 empty] | 0 |  | 0.0017326
[21 empty] | 0.00077904 |  | 0 |  | #REF! | [7 empty] | 0 |  | 0.0017138
[21 empty] | 0.0008478 |  | 0 |  | #REF! | [7 empty] | 0 |  | 0.0017
[21 empty] | 0.00084412 |  | 0 |  | #REF! | [7 empty] | 0 |  | 0.0016854
[21 empty] | 0.00080558 |  | 0 |  | #REF! | [7 empty] | 0 |  | 0.0016759
[21 empty] | 0.0007901 |  | 0 |  | #REF! | [7 empty] | 0 |  | 0.0016732
[21 empty] | 0.00080032 |  | 0 |  | #REF! | [7 empty] | 0 |  | 0.0016763
[21 empty] | 0.00080879 |  | 0 |  | #REF! | [7 empty] | 0 |  | 0.0016838
[21 empty] | 0.0007976 |  | 0 |  | #REF! | [7 empty] | 0 |  | 0.0016928
[21 empty] | 0.00080679 |  | 0 |  | #REF! | [7 empty] | 0 |  | 0.0017042
[21 empty] | 0.0007883 |  | 0 |  | #REF! | [7 empty] | 0 |  | 0.001706
[21 empty] | 0.0007227 |  | 0 |  | #REF! | [7 empty] | 0 |  | 0.0017055
[21 empty] | 0.00070046 |  | 0 |  | #REF! | [7 empty] | 0 |  | 0.0017014
[21 empty] | 0.00071934 |  | 0 |  | #REF! | [7 empty] | 0 |  | 0.0016875
[21 empty] | 0.00074106 |  | 0 |  | #REF! | [7 empty] | 0 |  | 0.0016757
[21 empty] | 0.00075572 |  | 0 |  | #REF! | [7 empty] | 0 |  | 0.0016612
[21 empty] | 0.00071694 |  | 0 |  | #REF! | [7 empty] | 0 |  | 0.0016496
[21 empty] | 0.00067531 |  | 0 |  | #REF! | [7 empty] | 0 |  | 0.0016413
[21 empty] | 0.00068414 |  | 0 |  | #REF! | [7 empty] | 0 |  | 0.0016451
[21 empty] | 0.00070577 |  | 0 |  | #REF! | [7 empty] | 0 |  | 0.001654
[21 empty] | 0.00072116 |  | 0 |  | #REF! | [7 empty] | 0 |  | 0.0016701
[21 empty] | 0.00073941 |  | 0 |  | #REF! | [7 empty] | 0 |  | 0.0016934
[21 empty] | 0.00074964 |  | 0 |  | #REF! | [7 empty] | 0 |  | 0.0017139
[21 empty] | 0.00076509 |  | 0 |  | #REF! | [7 empty] | 0 |  | 0.0017388
[21 empty] | 0.00078852 |  | 0 |  | #REF! | [7 empty] | 0 |  | 0.0017634
[21 empty] | 0.00075877 |  | 0 |  | #REF! | [7 empty] | 0 |  | 0.00179
[21 empty] | 0.00068475 |  | 0 |  | #REF! | [7 empty] | 0 |  | 0.0018104
[21 empty] | 0.00065431 |  | 0 |  | #REF! | [7 empty] | 0 |  | 0.0018358
[21 empty] | 0.00065669 |  | 0 |  | #REF! | [7 empty] | 0 |  | 0.0018579
[21 empty] | 0.00066247 |  | 0 |  | #REF! | [7 empty] | 0 |  | 0.0018763
[21 empty] | 0.00063478 |  | 0 |  | #REF! | [7 empty] | 0 |  | 0.0019002
[21 empty] | 0.00056447 |  | 0 |  | #REF! | [7 empty] | 0 |  | 0.0019194
[21 empty] | 0.00057992 |  | 0 |  | #REF! | [7 empty] | 0 |  | 0.0019359
[21 empty] | 0.00069248 |  | 0 |  | #REF! | [7 empty] | 0 |  | 0.0019485
[21 empty] | 0.00075903 |  | 0 |  | #REF! | [7 empty] | 0 |  | 0.0019562
[21 empty] | 0.00069242 |  | 0 |  | #REF! | [7 empty] | 0 |  | 0.0019585
[21 empty] | 0.0005916 |  | 0 |  | #REF! | [7 empty] | 0 |  | 0.0019558
[21 empty] | 0.00057741 |  | 0 |  | #REF! | [7 empty] | 0 |  | 0.0019502
[21 empty] | 0.00059555 |  | 0 |  | #REF! | [7 empty] | 0 |  | 0.0019319
[21 empty] | 0.00058312 |  | 0 |  | #REF! | [7 empty] | 0 |  | 0.0019133
[21 empty] | 0.00055296 |  | 0 |  | #REF! | [7 empty] | 0 |  | 0.0018822
[21 empty] | 0.00051197 |  | 0 |  | #REF! | [7 empty] | 0 |  | 0.0018514
[21 empty] | 0.00052048 |  | 0 |  | #REF! | [7 empty] | 0 |  | 0.0018101
[21 empty] | 0.00056972 |  | 0 |  | #REF! | [7 empty] | 0 |  | 0.0017728
[21 empty] | 0.00057954 |  | 0 |  | #REF! | [7 empty] | 0 |  | 0.0017341
[21 empty] | 0.00060872 |  | 0 |  | #REF! | [7 empty] | 0 |  | 0.0017013
[21 empty] | 0.00062343 |  | 0 |  | #REF! | [7 empty] | 0 |  | 0.0016777
[21 empty] | 0.00056107 |  | 0 |  | #REF! | [7 empty] | 0 |  | 0.0016659
[21 empty] | 0.00050585 |  | 0 |  | #REF! | [7 empty] | 0 |  | 0.001667
[21 empty] | 0.0005121 |  | 0 |  | #REF! | [7 empty] | 0 |  | 0.0016799
[21 empty] | 0.00057854 |  | 0 |  | #REF! | [7 empty] | 0 |  | 0.0017017
[21 empty] | 0.00063885 |  | 0 |  | #REF! | [7 empty] | 0 |  | 0.0017313
[21 empty] | 0.00060959 |  | 0 |  | #REF! | [7 empty] | 0 |  | 0.0017548
[21 empty] | 0.00054857 |  | 0 |  | #REF! | [7 empty] | 0 |  | 0.0017802
[21 empty] | 0.00055629 |  | 0 |  | #REF! | [7 empty] | 0 |  | 0.0017935
[21 empty] | 0.00058378 |  | 0 |  | #REF! | [7 empty] | 0 |  | 0.0018045
[21 empty] | 0.0005519 |  | 0 |  | #REF! | [7 empty] | 0 |  | 0.0018016
[21 empty] | 0.00050707 |  | 0 |  | #REF! | [7 empty] | 0 |  | 0.0017982
[21 empty] | 0.00053025 |  | 0 |  | #REF! | [7 empty] | 0 |  | 0.0017874
[21 empty] | 0.00058274 |  | 0 |  | #REF! | [7 empty] | 0 |  | 0.0017735
[21 empty] | 0.00056691 |  | 0 |  | #REF! | [7 empty] | 0 |  | 0.0017591
[21 empty] | 0.00052113 |  | 0 |  | #REF! | [7 empty] | 0 |  | 0.0017451
[21 empty] | 0.00050315 |  | 0 |  | #REF! | [7 empty] | 0 |  | 0.0017328
[21 empty] | 0.00049415 |  | 0 |  | #REF! | [7 empty] | 0 |  | 0.0017222
[21 empty] | 0.00048898 |  | 0 |  | #REF! | [7 empty] | 0 |  | 0.0017144
[21 empty] | 0.00048865 |  | 0 |  | #REF! | [7 empty] | 0 |  | 0.0017123
[21 empty] | 0.00051279 |  | 0 |  | #REF! | [7 empty] | 0 |  | 0.0017074
[21 empty] | 0.00057326 |  | 0 |  | #REF! | [7 empty] | 0 |  | 0.001712
[21 empty] | 0.00057187 |  | 0 |  | #REF! | [7 empty] | 0 |  | 0.0017147
[21 empty] | 0.00050726 |  | 0 |  | #REF! | [7 empty] | 0 |  | 0.0017246
[21 empty] | 0.00051336 |  | 0 |  | #REF! | [7 empty] | 0 |  | 0.0017334
[21 empty] | 0.00055412 |  | 0 |  | #REF! | [7 empty] | 0 |  | 0.0017388
[21 empty] | 0.00054135 |  | 0 |  | #REF! | [7 empty] | 0 |  | 0.0017498
[21 empty] | 0.00052435 |  | 0 |  | #REF! | [7 empty] | 0 |  | 0.0017578
[21 empty] | 0.00050266 |  | 0 |  | #REF! | [7 empty] | 0 |  | 0.0017649
[21 empty] | 0.00041387 |  | 0 |  | #REF! | [7 empty] | 0 |  | 0.0017737
[21 empty] | 0.00035775 |  | 0 |  | #REF! | [7 empty] | 0 |  | 0.0017834
[21 empty] | 0.00041952 |  | 0 |  | #REF! | [7 empty] | 0 |  | 0.001798
[21 empty] | 0.00048712 |  | 0 |  | #REF! | [7 empty] | 0 |  | 0.0018078
[21 empty] | 0.00048261 |  | 0 |  | #REF! | [7 empty] | 0 |  | 0.001821
[21 empty] | 0.00044333 |  | 0 |  | #REF! | [7 empty] | 0 |  | 0.001836
[21 empty] | 0.00046388 |  | 0 |  | #REF! | [7 empty] | 0 |  | 0.0018447
[21 empty] | 0.00054031 |  | 0 |  | #REF! | [7 empty] | 0 |  | 0.0018577
[21 empty] | 0.00049461 |  | 0 |  | #REF! | [7 empty] | 0 |  | 0.0018622
[21 empty] | 0.00037502 |  | 0 |  | #REF! | [7 empty] | 0 |  | 0.0018718
[21 empty] | 0.00034489 |  | 0 |  | #REF! | [7 empty] | 0 |  | 0.0018763
[21 empty] | 0.00036356 |  | 0 |  | #REF! | [7 empty] | 0 |  | 0.0018795
[21 empty] | 0.00038322 |  | 0 |  | #REF! | [7 empty] | 0 |  | 0.0018814
[21 empty] | 0.00040894 |  | 0 |  | #REF! | [7 empty] | 0 |  | 0.0018819
[21 empty] | 0.00041293 |  | 0 |  | #REF! | [7 empty] | 0 |  | 0.0018821
[21 empty] | 0.00042467 |  | 0 |  | #REF! | [7 empty] | 0 |  | 0.0018818
[21 empty] | 0.00041536 |  | 0 |  | #REF! | [7 empty] | 0 |  | 0.0018808
[21 empty] | 0.0003855 |  | 0 |  | #REF! | [7 empty] | 0 |  | 0.0018837
[21 empty] | 0.00041035 |  | 0 |  | #REF! | [7 empty] | 0 |  | 0.0018807
[21 empty] | 0.00045234 |  | 0 |  | #REF! | [7 empty] | 0 |  | 0.0018807
[21 empty] | 0.00046533 |  | 0 |  | #REF! | [7 empty] | 0 |  | 0.0018831
[21 empty] | 0.00047278 |  | 0 |  | #REF! | [7 empty] | 0 |  | 0.0018818
[21 empty] | 0.00045505 |  | 0 |  | #REF! | [7 empty] | 0 |  | 0.0018762
[21 empty] | 0.00043068 |  | 0 |  | #REF! | [7 empty] | 0 |  | 0.0018752
[21 empty] | 0.00044531 |  | 0 |  | #REF! | [7 empty] | 0 |  | 0.0018692
[21 empty] | 0.00047846 |  | 0 |  | #REF! | [7 empty] | 0 |  | 0.0018618
[21 empty] | 0.00048079 |  | 0 |  | #REF! | [7 empty] | 0 |  | 0.0018519
[21 empty] | 0.00043378 |  | 0 |  | #REF! | [7 empty] | 0 |  | 0.0018403
[21 empty] | 0.00040819 |  | 0 |  | #REF! | [7 empty] | 0 |  | 0.0018258
[21 empty] | 0.00042612 |  | 0 |  | #REF! | [7 empty] | 0 |  | 0.0018084
[21 empty] | 0.0003939 |  | 0 |  | #REF! | [7 empty] | 0 |  | 0.0017887
[21 empty] | 0.00033826 |  | 0 |  | #REF! | [7 empty] | 0 |  | 0.0017704
[21 empty] | 0.00035699 |  | 0 |  | #REF! | [7 empty] | 0 |  | 0.0017464
[21 empty] | 0.00043112 |  | 0 |  | #REF! | [7 empty] | 0 |  | 0.0017299
[21 empty] | 0.00048545 |  | 0 |  | #REF! | [7 empty] | 0 |  | 0.0017115
[21 empty] | 0.00045723 |  | 0 |  | #REF! | [7 empty] | 0 |  | 0.0017035
[21 empty] | 0.00038955 |  | 0 |  | #REF! | [7 empty] | 0 |  | 0.0016959
[21 empty] | 0.00036399 |  | 0 |  | #REF! | [7 empty] | 0 |  | 0.0016994
[21 empty] | 0.0003722 |  | 0 |  | #REF! | [7 empty] | 0 |  | 0.0017042
[21 empty] | 0.00032153 |  | 0 |  | #REF! | [7 empty] | 0 |  | 0.0017121
[21 empty] | 0.00029128 |  | 0 |  | #REF! | [7 empty] | 0 |  | 0.001721
[21 empty] | 0.00037125 |  | 0 |  | #REF! | [7 empty] | 0 |  | 0.0017295
[21 empty] | 0.00046741 |  | 0 |  | #REF! | [7 empty] | 0 |  | 0.001737
[21 empty] | 0.00052734 |  | 0 |  | #REF! | [7 empty] | 0 |  | 0.0017425
[21 empty] | 0.00051621 |  | 0 |  | #REF! | [7 empty] | 0 |  | 0.00175
[21 empty] | 0.00040406 |  | 0 |  | #REF! | [7 empty] | 0 |  | 0.0017511
[21 empty] | 0.00028496 |  | 0 |  | #REF! | [7 empty] | 0 |  | 0.0017576
[21 empty] | 0.00027492 |  | 0 |  | #REF! | [7 empty] | 0 |  | 0.0017581
[21 empty] | 0.00034866 |  | 0 |  | #REF! | [7 empty] | 0 |  | 0.0017632
[21 empty] | 0.0003919 |  | 0 |  | #REF! | [7 empty] | 0 |  | 0.001761
[21 empty] | 0.00040341 |  | 0 |  | #REF! | [7 empty] | 0 |  | 0.0017621
[21 empty] | 0.00042486 |  | 0 |  | #REF! | [7 empty] | 0 |  | 0.0017584
[21 empty] | 0.00043567 |  | 0 |  | #REF! | [7 empty] | 0 |  | 0.0017528
[21 empty] | 0.00041408 |  | 0 |  | #REF! | [7 empty] | 0 |  | 0.0017471
[21 empty] | 0.00035649 |  | 0 |  | #REF! | [7 empty] | 0 |  | 0.001742
[21 empty] | 0.00032153 |  | 0 |  | #REF! | [7 empty] | 0 |  | 0.0017401
[21 empty] | 0.00034161 |  | 0 |  | #REF! | [7 empty] | 0 |  | 0.0017426
[21 empty] | 0.0003964 |  | 0 |  | #REF! | [7 empty] | 0 |  | 0.0017491
[21 empty] | 0.00043412 |  | 0 |  | #REF! | [7 empty] | 0 |  | 0.0017627
[21 empty] | 0.00040704 |  | 0 |  | #REF! | [7 empty] | 0 |  | 0.0017742
[21 empty] | 0.00036958 |  | 0 |  | #REF! | [7 empty] | 0 |  | 0.0017904
[21 empty] | 0.00037762 |  | 0 |  | #REF! | [7 empty] | 0 |  | 0.0018101
[21 empty] | 0.00041215 |  | 0 |  | #REF! | [7 empty] | 0 |  | 0.0018263
[21 empty] | 0.000413 |  | 0 |  | #REF! | [7 empty] | 0 |  | 0.001838
[21 empty] | 0.00035729 |  | 0 |  | #REF! | [7 empty] | 0 |  | 0.0018539
[21 empty] | 0.00030996 |  | 0 |  | #REF! | [7 empty] | 0 |  | 0.0018638
[21 empty] | 0.00026701 |  | 0 |  | #REF! | [7 empty] | 0 |  | 0.0018718
[21 empty] | 0.00024979 |  | 0 |  | #REF! | [7 empty] | 0 |  | 0.0018768
[21 empty] | 0.00033534 |  | 0 |  | #REF! | [7 empty] | 0 |  | 0.00188
[21 empty] | 0.00042829 |  | 0 |  | #REF! | [7 empty] | 0 |  | 0.0018809
[21 empty] | 0.00042994 |  | 0 |  | #REF! | [7 empty] | 0 |  | 0.0018804
[21 empty] | 0.00037468 |  | 0 |  | #REF! | [7 empty] | 0 |  | 0.0018813
[21 empty] | 0.00031238 |  | 0 |  | #REF! | [7 empty] | 0 |  | 0.0018759
[21 empty] | 0.0002561 |  | 0 |  | #REF! | [7 empty] | 0 |  | 0.0018727
[21 empty] | 0.00023913 |  | 0 |  | #REF! | [7 empty] | 0 |  | 0.001873
[21 empty] | 0.00025118 |  | 0 |  | #REF! | [7 empty] | 0 |  | 0.0018666
[21 empty] | 0.00028426 |  | 0 |  | #REF! | [7 empty] | 0 |  | 0.0018653
[21 empty] | 0.00036468 |  | 0 |  | #REF! | [7 empty] | 0 |  | 0.0018595
[21 empty] | 0.000414 |  | 0 |  | #REF! | [7 empty] | 0 |  | 0.0018506
[21 empty] | 0.00037899 |  | 0 |  | #REF! | [7 empty] | 0 |  | 0.0018354
[21 empty] | 0.00029962 |  | 0 |  | #REF! | [7 empty] | 0 |  | 0.0018237
[21 empty] | 0.0002502 |  | 0 |  | #REF! | [7 empty] | 0 |  | 0.0018072
[21 empty] | 0.00029953 |  | 0 |  | #REF! | [7 empty] | 0 |  | 0.0017942
[21 empty] | 0.00039825 |  | 0 |  | #REF! | [7 empty] | 0 |  | 0.0017792
[21 empty] | 0.00039436 |  | 0 |  | #REF! | [7 empty] | 0 |  | 0.0017725
[21 empty] | 0.00027863 |  | 0 |  | #REF! | [7 empty] | 0 |  | 0.0017725
[21 empty] | 0.00019308 |  | 0 |  | #REF! | [7 empty] | 0 |  | 0.0017826
[21 empty] | 0.00022266 |  | 0 |  | #REF! | [7 empty] | 0 |  | 0.0017934
[21 empty] | 0.00029307 |  | 0 |  | #REF! | [7 empty] | 0 |  | 0.0018135
[21 empty] | 0.00029573 |  | 0 |  | #REF! | [7 empty] | 0 |  | 0.0018282
[21 empty] | 0.00027055 |  | 0 |  | #REF! | [7 empty] | 0 |  | 0.0018453
[21 empty] | 0.00030483 |  | 0 |  | #REF! | [7 empty] | 0 |  | 0.0018539
[21 empty] | 0.00032747 |  | 0 |  | #REF! | [7 empty] | 0 |  | 0.0018554
[21 empty] | 0.00028795 |  | 0 |  | #REF! | [7 empty] | 0 |  | 0.0018492
[21 empty] | 0.00028497 |  | 0 |  | #REF! | [7 empty] | 0 |  | 0.0018341
[21 empty] | 0.00033587 |  | 0 |  | #REF! | [7 empty] | 0 |  | 0.0018243
[21 empty] | 0.0003881 |  | 0 |  | #REF! | [7 empty] | 0 |  | 0.0018053
[21 empty] | 0.00037734 |  | 0 |  | #REF! | [7 empty] | 0 |  | 0.0017903
[21 empty] | 0.00037766 |  | 0 |  | #REF! | [7 empty] | 0 |  | 0.001778
[21 empty] | 0.0003861 |  | 0 |  | #REF! | [7 empty] | 0 |  | 0.0017714
[21 empty] | 0.00029601 |  | 0 |  | #REF! | [7 empty] | 0 |  | 0.0017615
[21 empty] | 0.00024614 |  | 0 |  | #REF! | [7 empty] | 0 |  | 0.0017559
[21 empty] | 0.00023042 |  | 0 |  | #REF! | [7 empty] | 0 |  | 0.0017531
[21 empty] | 0.00020813 |  | 0 |  | #REF! | [7 empty] | 0 |  | 0.0017463
[21 empty] | 0.00024002 |  | 0 |  | #REF! | [7 empty] | 0 |  | 0.0017357
[21 empty] | 0.00028706 |  | 0 |  | #REF! | [7 empty] | 0 |  | 0.0017291
[21 empty] | 0.00035348 |  | 0 |  | #REF! | [7 empty] | 0 |  | 0.0017186
[21 empty] | 0.00037781 |  | 0 |  | #REF! | [7 empty] | 0 |  | 0.0017085
[21 empty] | 0.00032989 |  | 0 |  | #REF! | [7 empty] | 0 |  | 0.0016997
[21 empty] | 0.00031296 |  | 0 |  | #REF! | [7 empty] | 0 |  | 0.0016927
[21 empty] | 0.00032386 |  | 0 |  | #REF! | [7 empty] | 0 |  | 0.0016897
[21 empty] | 0.00027482 |  | 0 |  | #REF! | [7 empty] | 0 |  | 0.001694
[21 empty] | 0.00024433 |  | 0 |  | #REF! | [7 empty] | 0 |  | 0.0016972
[21 empty] | 0.00029643 |  | 0 |  | #REF! | [7 empty] | 0 |  | 0.0017059
[21 empty] | 0.00031432 |  | 0 |  | #REF! | [7 empty] | 0 |  | 0.0017182
[21 empty] | 0.00030298 |  | 0 |  | #REF! | [7 empty] | 0 |  | 0.0017235
[21 empty] | 0.00033646 |  | 0 |  | #REF! | [7 empty] | 0 |  | 0.0017307
[21 empty] | 0.0003099 |  | 0 |  | #REF! | [7 empty] | 0 |  | 0.0017304
[21 empty] | 0.00025786 |  | 0 |  | #REF! | [7 empty] | 0 |  | 0.0017246
[21 empty] | 0.00023013 |  | 0 |  | #REF! | [7 empty] | 0 |  | 0.00171
[21 empty] | 0.00019433 |  | 0 |  | #REF! | [7 empty] | 0 |  | 0.0016977
[21 empty] | 0.00020625 |  | 0 |  | #REF! | [7 empty] | 0 |  | 0.0016818
[21 empty] | 0.00023296 |  | 0 |  | #REF! | [7 empty] | 0 |  | 0.0016662
[21 empty] | 0.0002513 |  | 0 |  | #REF! | [7 empty] | 0 |  | 0.0016538
[21 empty] | 0.00028122 |  | 0 |  | #REF! | [7 empty] | 0 |  | 0.0016484
[21 empty] | 0.0003094 |  | 0 |  | #REF! | [7 empty] | 0 |  | 0.0016422
[21 empty] | 0.00034094 |  | 0 |  | #REF! | [7 empty] | 0 |  | 0.0016429
[21 empty] | 0.00032498 |  | 0 |  | #REF! | [7 empty] | 0 |  | 0.0016488
[21 empty] | 0.00028209 |  | 0 |  | #REF! | [7 empty] | 0 |  | 0.0016504
[21 empty] | 0.00027958 |  | 0 |  | #REF! | [7 empty] | 0 |  | 0.0016582
[21 empty] | 0.00026792 |  | 0 |  | #REF! | [7 empty] | 0 |  | 0.0016628
[21 empty] | 0.00024586 |  | 0 |  | #REF! | [7 empty] | 0 |  | 0.0016653
[21 empty] | 0.00027183 |  | 0 |  | #REF! | [7 empty] | 0 |  | 0.0016722
[21 empty] | 0.0003168 |  | 0 |  | #REF! | [7 empty] | 0 |  | 0.0016773
[21 empty] | 0.00028083 |  | 0 |  | #REF! | [7 empty] | 0 |  | 0.0016816
[21 empty] | 0.00024728 |  | 0 |  | #REF! | [7 empty] | 0 |  | 0.0016856
[21 empty] | 0.00025074 |  | 0 |  | #REF! | [7 empty] | 0 |  | 0.0016884
[21 empty] | 0.00023949 |  | 0 |  | #REF! | [7 empty] | 0 |  | 0.0016905
[21 empty] | 0.00024246 |  | 0 |  | #REF! | [7 empty] | 0 |  | 0.0016945
[21 empty] | 0.00023569 |  | 0 |  | #REF! | [7 empty] | 0 |  | 0.0016939
[21 empty] | 0.00021115 |  | 0 |  | #REF! | [7 empty] | 0 |  | 0.0016973
[21 empty] | 0.0002275 |  | 0 |  | #REF! | [7 empty] | 0 |  | 0.0017065
[21 empty] | 0.00027634 |  | 0 |  | #REF! | [7 empty] | 0 |  | 0.0017153
[21 empty] | 0.00029875 |  | 0 |  | #REF! | [7 empty] | 0 |  | 0.0017331
[21 empty] | 0.00025873 |  | 0 |  | #REF! | [7 empty] | 0 |  | 0.0017502
[21 empty] | 0.00020223 |  | 0 |  | #REF! | [7 empty] | 0 |  | 0.0017678
[21 empty] | 0.00020646 |  | 0 |  | #REF! | [7 empty] | 0 |  | 0.0017792
[21 empty] | 0.00025625 |  | 0 |  | #REF! | [7 empty] | 0 |  | 0.0017905
[21 empty] | 0.00026575 |  | 0 |  | #REF! | [7 empty] | 0 |  | 0.0017907
[21 empty] | 0.00020233 |  | 0 |  | #REF! | [7 empty] | 0 |  | 0.0017838
[21 empty] | 0.00019417 |  | 0 |  | #REF! | [7 empty] | 0 |  | 0.0017625
[21 empty] | 0.00023551 |  | 0 |  | #REF! | [7 empty] | 0 |  | 0.0017373
[21 empty] | 0.00024863 |  | 0 |  | #REF! | [7 empty] | 0 |  | 0.0017084
[21 empty] | 0.00028372 |  | 0 |  | #REF! | [7 empty] | 0 |  | 0.0016838
[21 empty] | 0.00030521 |  | 0 |  | #REF! | [7 empty] | 0 |  | 0.0016593
[21 empty] | 0.0002526 |  | 0 |  | #REF! | [7 empty] | 0 |  | 0.0016491
[21 empty] | 0.00025169 |  | 0 |  | #REF! | [7 empty] | 0 |  | 0.0016439
[21 empty] | 0.00029538 |  | 0 |  | #REF! | [7 empty] | 0 |  | 0.001654
[21 empty] | 0.00027749 |  | 0 |  | #REF! | [7 empty] | 0 |  | 0.00167
[21 empty] | 0.00023774 |  | 0 |  | #REF! | [7 empty] | 0 |  | 0.001691
[21 empty] | 0.00024952 |  | 0 |  | #REF! | [7 empty] | 0 |  | 0.0017094
[21 empty] | 0.00028292 |  | 0 |  | #REF! | [7 empty] | 0 |  | 0.0017295
[21 empty] | 0.00024815 |  | 0 |  | #REF! | [7 empty] | 0 |  | 0.0017428
[21 empty] | 0.0002468 |  | 0 |  | #REF! | [7 empty] | 0 |  | 0.0017419
[21 empty] | 0.00029798 |  | 0 |  | #REF! | [7 empty] | 0 |  | 0.001734
[21 empty] | 0.00026879 |  | 0 |  | #REF! | [7 empty] | 0 |  | 0.0017178
[21 empty] | 0.00020604 |  | 0 |  | #REF! | [7 empty] | 0 |  | 0.0016982
[21 empty] | 0.00023114 |  | 0 |  | #REF! | [7 empty] | 0 |  | 0.0016699
[21 empty] | 0.00026988 |  | 0 |  | #REF! | [7 empty] | 0 |  | 0.0016468
[21 empty] | 0.00022723 |  | 0 |  | #REF! | [7 empty] | 0 |  | 0.001622
[21 empty] | 0.00024312 |  | 0 |  | #REF! | [7 empty] | 0 |  | 0.0016079
[21 empty] | 0.00029177 |  | 0 |  | #REF! | [7 empty] | 0 |  | 0.0015983
[21 empty] | 0.00029432 |  | 0 |  | #REF! | [7 empty] | 0 |  | 0.0015933
[21 empty] | 0.00028637 |  | 0 |  | #REF! | [7 empty] | 0 |  | 0.0016007
[21 empty] | 0.00023134 |  | 0 |  | #REF! | [7 empty] | 0 |  | 0.0016121
[21 empty] | 0.00022242 |  | 0 |  | #REF! | [7 empty] | 0 |  | 0.0016283
[21 empty] | 0.00026693 |  | 0 |  | #REF! | [7 empty] | 0 |  | 0.0016468
[21 empty] | 0.00025794 |  | 0 |  | #REF! | [7 empty] | 0 |  | 0.0016678
[21 empty] | 0.00021344 |  | 0 |  | #REF! | [7 empty] | 0 |  | 0.0016808
[21 empty] | 0.00023444 |  | 0 |  | #REF! | [7 empty] | 0 |  | 0.0016929
[21 empty] | 0.00030413 |  | 0 |  | #REF! | [7 empty] | 0 |  | 0.0017036
[21 empty] | 0.00031112 |  | 0 |  | #REF! | [7 empty] | 0 |  | 0.0017046
[21 empty] | 0.00030469 |  | 0 |  | #REF! | [7 empty] | 0 |  | 0.0017076
[21 empty] | 0.00032674 |  | 0 |  | #REF! | [7 empty] | 0 |  | 0.0017027
[21 empty] | 0.0002975 |  | 0 |  | #REF! | [7 empty] | 0 |  | 0.0017028
[21 empty] | 0.0002455 |  | 0 |  | #REF! | [7 empty] | 0 |  | 0.0016994
[21 empty] | 0.00024601 |  | 0 |  | #REF! | [7 empty] | 0 |  | 0.0016958
[21 empty] | 0.0002703 |  | 0 |  | #REF! | [7 empty] | 0 |  | 0.0016918
[21 empty] | 0.00029149 |  | 0 |  | #REF! | [7 empty] | 0 |  | 0.0016886
[21 empty] | 0.0002639 |  | 0 |  | #REF! | [7 empty] | 0 |  | 0.0016862
[21 empty] | 0.0002209 |  | 0 |  | #REF! | [7 empty] | 0 |  | 0.0016858
[21 empty] | 0.00022135 |  | 0 |  | #REF! | [7 empty] | 0 |  | 0.0016883
[21 empty] | 0.00024036 |  | 0 |  | #REF! | [7 empty] | 0 |  | 0.001696
[21 empty] | 0.00029106 |  | 0 |  | #REF! | [7 empty] | 0 |  | 0.0017015
[21 empty] | 0.00026185 |  | 0 |  | #REF! | [7 empty] | 0 |  | 0.0017115
[21 empty] | 0.00021129 |  | 0 |  | #REF! | [7 empty] | 0 |  | 0.0017258
[21 empty] | 0.00027492 |  | 0 |  | #REF! | [7 empty] | 0 |  | 0.0017362
[21 empty] | 0.0003491 |  | 0 |  | #REF! | [7 empty] | 0 |  | 0.0017428
[21 empty] | 0.00034667 |  | 0 |  | #REF! | [7 empty] | 0 |  | 0.0017529
[21 empty] | 0.00030439 |  | 0 |  | #REF! | [7 empty] | 0 |  | 0.0017584
[21 empty] | 0.00025381 |  | 0 |  | #REF! | [7 empty] | 0 |  | 0.0017616
[21 empty] | 0.00019794 |  | 0 |  | #REF! | [7 empty] | 0 |  | 0.0017645
[21 empty] | 0.00020741 |  | 0 |  | #REF! | [7 empty] | 0 |  | 0.0017665
[21 empty] | 0.00026251 |  | 0 |  | #REF! | [7 empty] | 0 |  | 0.0017686
[21 empty] | 0.00026688 |  | 0 |  | #REF! | [7 empty] | 0 |  | 0.0017703
[21 empty] | 0.00028709 |  | 0 |  | #REF! | [7 empty] | 0 |  | 0.0017752
[21 empty] | 0.00028431 |  | 0 |  | #REF! | [7 empty] | 0 |  | 0.0017736
[21 empty] | 0.00022135 |  | 0 |  | #REF! | [7 empty] | 0 |  | 0.0017764
[21 empty] | 0.00022988 |  | 0 |  | #REF! | [7 empty] | 0 |  | 0.0017711
[21 empty] | 0.00028111 |  | 0 |  | #REF! | [7 empty] | 0 |  | 0.0017692
[21 empty] | 0.00029432 |  | 0 |  | #REF! | [7 empty] | 0 |  | 0.0017584
[21 empty] | 0.00028718 |  | 0 |  | #REF! | [7 empty] | 0 |  | 0.0017503
[21 empty] | 0.00029404 |  | 0 |  | #REF! | [7 empty] | 0 |  | 0.0017384
[21 empty] | 0.00030422 |  | 0 |  | #REF! | [7 empty] | 0 |  | 0.0017255
[21 empty] | 0.00032652 |  | 0 |  | #REF! | [7 empty] | 0 |  | 0.0017141
[21 empty] | 0.00033934 |  | 0 |  | #REF! | [7 empty] | 0 |  | 0.0017063
[21 empty] | 0.00029201 |  | 0 |  | #REF! | [7 empty] | 0 |  | 0.0017039
[21 empty] | 0.0002272 |  | 0 |  | #REF! | [7 empty] | 0 |  | 0.0017065
[21 empty] | 0.00020631 |  | 0 |  | #REF! | [7 empty] | 0 |  | 0.0017168
[21 empty] | 0.0002295 |  | 0 |  | #REF! | [7 empty] | 0 |  | 0.0017251
[21 empty] | 0.00028506 |  | 0 |  | #REF! | [7 empty] | 0 |  | 0.0017367
[21 empty] | 0.00030795 |  | 0 |  | #REF! | [7 empty] | 0 |  | 0.0017491
[21 empty] | 0.00026431 |  | 0 |  | #REF! | [7 empty] | 0 |  | 0.0017541
[21 empty] | 0.00024185 |  | 0 |  | #REF! | [7 empty] | 0 |  | 0.0017498
[21 empty] | 0.00028682 |  | 0 |  | #REF! | [7 empty] | 0 |  | 0.0017446
[21 empty] | 0.00032761 |  | 0 |  | #REF! | [7 empty] | 0 |  | 0.0017313
[21 empty] | 0.00029253 |  | 0 |  | #REF! | [7 empty] | 0 |  | 0.0017138
[21 empty] | 0.00022013 |  | 0 |  | #REF! | [7 empty] | 0 |  | 0.0016948
[21 empty] | 0.00016405 |  | 0 |  | #REF! | [7 empty] | 0 |  | 0.0016758
[21 empty] | 0.0001795 |  | 0 |  | #REF! | [7 empty] | 0 |  | 0.0016583
[21 empty] | 0.00023394 |  | 0 |  | #REF! | [7 empty] | 0 |  | 0.0016434
[21 empty] | 0.00026444 |  | 0 |  | #REF! | [7 empty] | 0 |  | 0.0016313
[21 empty] | 0.00027096 |  | 0 |  | #REF! | [7 empty] | 0 |  | 0.0016247
[21 empty] | 0.00028672 |  | 0 |  | #REF! | [7 empty] | 0 |  | 0.0016161
[21 empty] | 0.00026731 |  | 0 |  | #REF! | [7 empty] | 0 |  | 0.0016159
[21 empty] | 0.00020743 |  | 0 |  | #REF! | [7 empty] | 0 |  | 0.0016142
[21 empty] | 0.00017348 |  | 0 |  | #REF! | [7 empty] | 0 |  | 0.0016217
[21 empty] | 0.00016066 |  | 0 |  | #REF! | [7 empty] | 0 |  | 0.0016322
[21 empty] | 0.00016077 |  | 0 |  | #REF! | [7 empty] | 0 |  | 0.0016476
[21 empty] | 0.00019091 |  | 0 |  | #REF! | [7 empty] | 0 |  | 0.0016655
[21 empty] | 0.00022151 |  | 0 |  | #REF! | [7 empty] | 0 |  | 0.0016933
[21 empty] | 0.00024297 |  | 0 |  | #REF! | [7 empty] | 0 |  | 0.0017211
[21 empty] | 0.00029086 |  | 0 |  | #REF! | [7 empty] | 0 |  | 0.0017511
[21 empty] | 0.0002859 |  | 0 |  | #REF! | [7 empty] | 0 |  | 0.0017717
[21 empty] | 0.0002764 |  | 0 |  | #REF! | [7 empty] | 0 |  | 0.0017892
[21 empty] | 0.0002781 |  | 0 |  | #REF! | [7 empty] | 0 |  | 0.0017984
[21 empty] | 0.00024514 |  | 0 |  | #REF! | [7 empty] | 0 |  | 0.0018018
[21 empty] | 0.00022938 |  | 0 |  | #REF! | [7 empty] | 0 |  | 0.0017915
[21 empty] | 0.00023388 |  | 0 |  | #REF! | [7 empty] | 0 |  | 0.0017818
[21 empty] | 0.00026652 |  | 0 |  | #REF! | [7 empty] | 0 |  | 0.0017671
[21 empty] | 0.00024997 |  | 0 |  | #REF! | [7 empty] | 0 |  | 0.0017492
[21 empty] | 0.00021166 |  | 0 |  | #REF! | [7 empty] | 0 |  | 0.0017394
[21 empty] | 0.00020925 |  | 0 |  | #REF! | [7 empty] | 0 |  | 0.0017297
[21 empty] | 0.00015978 |  | 0 |  | #REF! | [7 empty] | 0 |  | 0.0017207
[21 empty] | 0.00014564 |  | 0 |  | #REF! | [7 empty] | 0 |  | 0.0017127
[21 empty] | 0.0001934 |  | 0 |  | #REF! | [7 empty] | 0 |  | 0.0017049
[21 empty] | 0.00018715 |  | 0 |  | #REF! | [7 empty] | 0 |  | 0.0016963
[21 empty] | 0.00015395 |  | 0 |  | #REF! | [7 empty] | 0 |  | 0.0016908
[21 empty] | 0.00016834 |  | 0 |  | #REF! | [7 empty] | 0 |  | 0.0016803
[21 empty] | 0.00021238 |  | 0 |  | #REF! | [7 empty] | 0 |  | 0.0016752
[21 empty] | 0.00021602 |  | 0 |  | #REF! | [7 empty] | 0 |  | 0.0016757
[21 empty] | 0.00020847 |  | 0 | [9 empty] | 0 |  | 0.0016742
[21 empty] | 0.00021392 |  | 0 | [9 empty] | 0 |  | 0.0016809
[21 empty] | 0.00019534 |  | 0 | [9 empty] | 0 |  | 0.0016866
[21 empty] | 0.00017946 |  | 0 | [9 empty] | 0 |  | 0.0016925
[21 empty] | 0.00021118 |  | 0 | [9 empty] | 0 |  | 0.0016954
[21 empty] | 0.00024261 |  | 0 | [9 empty] | 0 |  | 0.0017017
[21 empty] | 0.00022599 |  | 0 | [9 empty] | 0 |  | 0.0017042
[21 empty] | 0.00022393 |  | 0 | [9 empty] | 0 |  | 0.0017084
[21 empty] | 0.00026402 |  | 0 | [9 empty] | 0 |  | 0.0017066
[21 empty] | 0.00030031 |  | 0 | [9 empty] | 0 |  | 0.0017084
[21 empty] | 0.00028115 |  | 0 | [9 empty] | 0 |  | 0.0017103
[21 empty] | 0.00024887 |  | 0 | [9 empty] | 0 |  | 0.0017143
[21 empty] | 0.00026437 |  | 0 | [9 empty] | 0 |  | 0.0017126
[21 empty] | 0.00030106 |  | 0 | [9 empty] | 0 |  | 0.0017141
[21 empty] | 0.00028824 |  | 0 | [9 empty] | 0 |  | 0.0017107
[21 empty] | 0.0002311 |  | 0 | [9 empty] | 0 |  | 0.001702
[21 empty] | 0.00018388 |  | 0 | [9 empty] | 0 |  | 0.0016977
[21 empty] | 0.00015546 |  | 0 | [9 empty] | 0 |  | 0.0016904
[21 empty] | 0.00015366 |  | 0 | [9 empty] | 0 |  | 0.0016839
[21 empty] | 0.00015404 |  | 0 | [9 empty] | 0 |  | 0.0016783
[21 empty] | 0.000161 |  | 0 | [9 empty] | 0 |  | 0.0016739
[21 empty] | 0.00017202 |  | 0 | [9 empty] | 0 |  | 0.0016693
[21 empty] | 0.00018035 |  | 0 | [9 empty] | 0 |  | 0.0016632
[21 empty] | 0.00018712 |  | 0 | [9 empty] | 0 |  | 0.0016574
[21 empty] | 0.00016532 |  | 0 | [9 empty] | 0 |  | 0.0016441
[21 empty] | 0.00017808 |  | 0 | [9 empty] | 0 |  | 0.0016336
[21 empty] | 0.00019467 |  | 0 | [9 empty] | 0 |  | 0.0016177
[21 empty] | 0.00016478 |  | 0 | [9 empty] | 0 |  | 0.0016083
[21 empty] | 0.00013441 |  | 0 | [9 empty] | 0 |  | 0.0015999
[21 empty] | 0.00017316 |  | 0 | [9 empty] | 0 |  | 0.0015934
[21 empty] | 0.00021394 |  | 0 | [9 empty] | 0 |  | 0.0015968
[21 empty] | 0.00022053 |  | 0 | [9 empty] | 0 |  | 0.0016018
[21 empty] | 0.00021841 |  | 0 | [9 empty] | 0 |  | 0.0016091
[21 empty] | 0.00022192 |  | 0 | [9 empty] | 0 |  | 0.0016156
[21 empty] | 0.00023685 |  | 0 | [9 empty] | 0 |  | 0.0016226
[21 empty] | 0.00022291 |  | 0 | [9 empty] | 0 |  | 0.0016202
[21 empty] | 0.0002807 |  | 0 | [9 empty] | 0 |  | 0.001616
[21 empty] | 0.0003739 |  | 0 | [9 empty] | 0 |  | 0.0016105
[21 empty] | 0.00034622 |  | 0 | [9 empty] | 0 |  | 0.0015968
[21 empty] | 0.00028232 |  | 0 | [9 empty] | 0 |  | 0.001587
[21 empty] | 0.00025594 |  | 0 | [9 empty] | 0 |  | 0.0015731
[21 empty] | 0.00022894 |  | 0 | [9 empty] | 0 |  | 0.0015655
[21 empty] | 0.00024302 |  | 0 | [9 empty] | 0 |  | 0.0015585
[21 empty] | 0.00027266 |  | 0 | [9 empty] | 0 |  | 0.0015536
[21 empty] | 0.00025884 |  | 0 | [9 empty] | 0 |  | 0.001551
[21 empty] | 0.00024711 |  | 0 | [9 empty] | 0 |  | 0.0015502
[21 empty] | 0.00025553 |  | 0 | [9 empty] | 0 |  | 0.001551
[21 empty] | 0.00024148 |  | 0 | [9 empty] | 0 |  | 0.0015535
[21 empty] | 0.00019835 |  | 0 | [9 empty] | 0 |  | 0.0015575
[21 empty] | 0.00018092 |  | 0 | [9 empty] | 0 |  | 0.0015672
[21 empty] | 0.00020595 |  | 0 | [9 empty] | 0 |  | 0.0015765
[21 empty] | 0.00021629 |  | 0 | [9 empty] | 0 |  | 0.0015945
[21 empty] | 0.00024083 |  | 0 | [9 empty] | 0 |  | 0.0016116
[21 empty] | 0.00027514 |  | 0 | [9 empty] | 0 |  | 0.0016374
[21 empty] | 0.00024704 |  | 0 | [9 empty] | 0 |  | 0.0016588
[21 empty] | 0.00020312 |  | 0 | [9 empty] | 0 |  | 0.0016841
[21 empty] | 0.00020627 |  | 0 | [9 empty] | 0 |  | 0.0017039
[21 empty] | 0.00024515 |  | 0 | [9 empty] | 0 |  | 0.0017187
[21 empty] | 0.00025014 |  | 0 | [9 empty] | 0 |  | 0.0017282
[21 empty] | 0.00022495 |  | 0 | [9 empty] | 0 |  | 0.0017314
[21 empty] | 0.00023567 |  | 0 | [9 empty] | 0 |  | 0.0017303
[21 empty] | 0.00024002 |  | 0 | [9 empty] | 0 |  | 0.0017293
[21 empty] | 0.00020122 |  | 0 | [9 empty] | 0 |  | 0.0017224
[21 empty] | 0.00016846 |  | 0 | [9 empty] | 0 |  | 0.0017222
[21 empty] | 0.00016119 |  | 0 | [9 empty] | 0 |  | 0.0017209
[21 empty] | 0.00015167 |  | 0 | [9 empty] | 0 |  | 0.0017303
[21 empty] | 0.00015916 |  | 0 | [9 empty] | 0 |  | 0.0017401
[21 empty] | 0.00019938 |  | 0 | [9 empty] | 0 |  | 0.0017591
[21 empty] | 0.00023468 |  | 0 | [9 empty] | 0 |  | 0.0017782
[21 empty] | 0.0002101 |  | 0 | [9 empty] | 0 |  | 0.0017973
[21 empty] | 0.00020168 |  | 0 | [9 empty] | 0 |  | 0.0018156
[21 empty] | 0.00027337 |  | 0 | [9 empty] | 0 |  | 0.0018306
[21 empty] | 0.0002839 |  | 0 | [9 empty] | 0 |  | 0.0018415
[21 empty] | 0.00023243 |  | 0 | [9 empty] | 0 |  | 0.0018503
[21 empty] | 0.00022651 |  | 0 | [9 empty] | 0 |  | 0.0018564
[21 empty] | 0.00023089 |  | 0 | [9 empty] | 0 |  | 0.0018633
[21 empty] | 0.00019587 |  | 0 | [9 empty] | 0 |  | 0.0018637
[21 empty] | 0.00016949 |  | 0 | [9 empty] | 0 |  | 0.0018682
[21 empty] | 0.00022071 |  | 0 | [9 empty] | 0 |  | 0.0018653
[21 empty] | 0.00026579 |  | 0 | [9 empty] | 0 |  | 0.0018664
[21 empty] | 0.00024971 |  | 0 | [9 empty] | 0 |  | 0.0018639
[21 empty] | 0.00020931 |  | 0 | [9 empty] | 0 |  | 0.0018576
[21 empty] | 0.00017999 |  | 0 | [9 empty] | 0 |  | 0.0018574
[21 empty] | 0.00019404 |  | 0 | [9 empty] | 0 |  | 0.0018566
[21 empty] | 0.00020639 |  | 0 | [9 empty] | 0 |  | 0.0018587
[21 empty] | 0.00023803 |  | 0 | [9 empty] | 0 |  | 0.0018639
[21 empty] | 0.00027085 |  | 0 | [9 empty] | 0 |  | 0.0018742
[21 empty] | 0.00022913 |  | 0 | [9 empty] | 0 |  | 0.0018794
[21 empty] | 0.00017355 |  | 0 | [9 empty] | 0 |  | 0.0018863
[21 empty] | 0.00016795 |  | 0 | [9 empty] | 0 |  | 0.0018935
[21 empty] | 0.00015859 |  | 0 | [9 empty] | 0 |  | 0.0018902
[21 empty] | 0.00016362 |  | 0 | [9 empty] | 0 |  | 0.0018873
[21 empty] | 0.00018094 |  | 0 | [9 empty] | 0 |  | 0.0018757
[21 empty] | 0.00019078 |  | 0 | [9 empty] | 0 |  | 0.0018562
[21 empty] | 0.00019619 |  | 0 | [9 empty] | 0 |  | 0.0018379
[21 empty] | 0.00017598 |  | 0 | [9 empty] | 0 |  | 0.0018128
[21 empty] | 0.00017767 |  | 0 | [9 empty] | 0 |  | 0.0017853
[21 empty] | 0.0002179 |  | 0 | [9 empty] | 0 |  | 0.0017567
[21 empty] | 0.00023845 |  | 0 | [9 empty] | 0 |  | 0.0017285
[21 empty] | 0.00023954 |  | 0 | [9 empty] | 0 |  | 0.0017015
[21 empty] | 0.00021588 |  | 0 | [9 empty] | 0 |  | 0.0016796
[21 empty] | 0.0001794 |  | 0 | [9 empty] | 0 |  | 0.0016551
[21 empty] | 0.00019542 |  | 0 | [9 empty] | 0 |  | 0.0016399
[21 empty] | 0.00020921 |  | 0 | [9 empty] | 0 |  | 0.0016234
[21 empty] | 0.00021842 |  | 0 | [9 empty] | 0 |  | 0.0016155
[21 empty] | 0.0002034 |  | 0 | [9 empty] | 0 |  | 0.0016057
[21 empty] | 0.00021652 |  | 0 | [9 empty] | 0 |  | 0.0016024
[21 empty] | 0.0002517 |  | 0 | [9 empty] | 0 |  | 0.0015971
[21 empty] | 0.00027302 |  | 0 | [9 empty] | 0 |  | 0.0015911
[21 empty] | 0.00030682 |  | 0 | [9 empty] | 0 |  | 0.0015849
[21 empty] | 0.00029786 |  | 0 | [9 empty] | 0 |  | 0.0015782
[21 empty] | 0.00022754 |  | 0 | [9 empty] | 0 |  | 0.001571
[21 empty] | 0.00016858 |  | 0 | [9 empty] | 0 |  | 0.001566
[21 empty] | 0.00016533 |  | 0 | [9 empty] | 0 |  | 0.0015669
[21 empty] | 0.00016765 |  | 0 | [9 empty] | 0 |  | 0.0015677
[21 empty] | 0.00017627 |  | 0 | [9 empty] | 0 |  | 0.0015785
[21 empty] | 0.00020923 |  | 0 | [9 empty] | 0 |  | 0.0015908
[21 empty] | 0.00025889 |  | 0 | [9 empty] | 0 |  | 0.0016128
[21 empty] | 0.00027058 |  | 0 | [9 empty] | 0 |  | 0.0016322
[33 empty] | 0 |  | 0.001657
[33 empty] | 0 |  | 0.0016758
[33 empty] | 0 |  | 0.0016899
[33 empty] | 0 |  | 0.0016955
[33 empty] | 0 |  | 0.001692
[33 empty] | 0 |  | 0.0016799
[33 empty] | 0 |  | 0.0016623
[33 empty] | 0 |  | 0.0016339
[33 empty] | 0 |  | 0.0016056
[33 empty] | 0 |  | 0.0015808
[33 empty] | 0 |  | 0.0015539
[33 empty] | 0 |  | 0.0015371
[33 empty] | 0 |  | 0.0015252
[33 empty] | 0 |  | 0.0015186
[33 empty] | 0 |  | 0.0015247
[33 empty] | 0 |  | 0.0015357
[33 empty] | 0 |  | 0.0015526
[33 empty] | 0 |  | 0.0015745
[33 empty] | 0 |  | 0.0016019
[33 empty] | 0 |  | 0.0016258
[33 empty] | 0 |  | 0.0016524
[33 empty] | 0 |  | 0.0016823
[33 empty] | 0 |  | 0.0017069
[33 empty] | 0 |  | 0.0017375
[33 empty] | 0 |  | 0.0017648
[33 empty] | 0 |  | 0.0017999
[33 empty] | 0 |  | 0.0018367
[33 empty] | 0 |  | 0.0018775
[33 empty] | 0 |  | 0.0019218
[33 empty] | 0 |  | 0.0019677
[33 empty] | 0 |  | 0.0020124
[33 empty] | 0 |  | 0.0020533
[33 empty] | 0 |  | 0.0020903
[33 empty] | 0 |  | 0.0021112
[33 empty] | 0 |  | 0.002124
[33 empty] | 0 |  | 0.0021285
[33 empty] | 0 |  | 0.0021191
[33 empty] | 0 |  | 0.0020972
[33 empty] | 0 |  | 0.0020736
[33 empty] | 0 |  | 0.0020405
[33 empty] | 0 |  | 0.0020031
[33 empty] | 0 |  | 0.0019622
[33 empty] | 0 |  | 0.0019194
[33 empty] | 0 |  | 0.0018769
[33 empty] | 0 |  | 0.0018356
[33 empty] | 0 |  | 0.0017998
[33 empty] | 0 |  | 0.0017624
[33 empty] | 0 |  | 0.0017319
[33 empty] | 0 |  | 0.0017074
[33 empty] | 0 |  | 0.001684
[33 empty] | 0 |  | 0.0016604
[33 empty] | 0 |  | 0.0016429
[33 empty] | 0 |  | 0.0016224
[33 empty] | 0 |  | 0.0016013
[33 empty] | 0 |  | 0.0015795
[33 empty] | 0 |  | 0.0015582
[33 empty] | 0 |  | 0.0015378
[33 empty] | 0 |  | 0.0015226
[33 empty] | 0 |  | 0.0015072
[33 empty] | 0 |  | 0.0014984
[33 empty] | 0 |  | 0.0014966
[33 empty] | 0 |  | 0.0014937
[33 empty] | 0 |  | 0.0014983
[33 empty] | 0 |  | 0.0015013
[33 empty] | 0 |  | 0.0015022
[33 empty] | 0 |  | 0.0014994
[33 empty] | 0 |  | 0.0014983
[33 empty] | 0 |  | 0.0014961
[33 empty] | 0 |  | 0.001489
[33 empty] | 0 |  | 0.0014868
[33 empty] | 0 |  | 0.001489
[33 empty] | 0 |  | 0.0015004
[33 empty] | 0 |  | 0.0015161
[33 empty] | 0 |  | 0.0015429
[33 empty] | 0 |  | 0.001581
[33 empty] | 0 |  | 0.0016235
[33 empty] | 0 |  | 0.0016706
[33 empty] | 0 |  | 0.0017169
[33 empty] | 0 |  | 0.0017674
[33 empty] | 0 |  | 0.0018127
[33 empty] | 0 |  | 0.0018537
[33 empty] | 0 |  | 0.0018934
[33 empty] | 0 |  | 0.001922
[33 empty] | 0 |  | 0.001948
[33 empty] | 0 |  | 0.0019698
[33 empty] | 0 |  | 0.0019778
[33 empty] | 0 |  | 0.0019832
[33 empty] | 0 |  | 0.0019724
[33 empty] | 0 |  | 0.0019592
[33 empty] | 0 |  | 0.001935
[33 empty] | 0 |  | 0.0019052
[33 empty] | 0 |  | 0.001873
[33 empty] | 0 |  | 0.0018405
[33 empty] | 0 |  | 0.00181
[33 empty] | 0 |  | 0.0017833
[33 empty] | 0 |  | 0.0017618
[33 empty] | 0 |  | 0.001748
[33 empty] | 0 |  | 0.0017339
[33 empty] | 0 |  | 0.0017299
[33 empty] | 0 |  | 0.0017245
[33 empty] | 0 |  | 0.001728
[33 empty] | 0 |  | 0.0017319
[33 empty] | 0 |  | 0.0017355
[33 empty] | 0 |  | 0.001746
[33 empty] | 0 |  | 0.0017546
[33 empty] | 0 |  | 0.0017629
[33 empty] | 0 |  | 0.0017717
[33 empty] | 0 |  | 0.0017696
[33 empty] | 0 |  | 0.0017637
[33 empty] | 0 |  | 0.0017534
[33 empty] | 0 |  | 0.0017307
[33 empty] | 0 |  | 0.0017084
[33 empty] | 0 |  | 0.0016785
[33 empty] | 0 |  | 0.0016555
[33 empty] | 0 |  | 0.0016349
[33 empty] | 0 |  | 0.0016202
[33 empty] | 0 |  | 0.0016127
[33 empty] | 0 |  | 0.0016123
[33 empty] | 0 |  | 0.0016184
[33 empty] | 0 |  | 0.0016292
[33 empty] | 0 |  | 0.0016453
[33 empty] | 0 |  | 0.001666
[33 empty] | 0 |  | 0.0016927
[33 empty] | 0 |  | 0.0017182
[33 empty] | 0 |  | 0.0017502
[33 empty] | 0 |  | 0.0017799
[33 empty] | 0 |  | 0.0018041
[33 empty] | 0 |  | 0.0018291
[33 empty] | 0 |  | 0.0018443
[33 empty] | 0 |  | 0.001852
[33 empty] | 0 |  | 0.0018509
[33 empty] | 0 |  | 0.0018425
[33 empty] | 0 |  | 0.0018301
[33 empty] | 0 |  | 0.0018079
[33 empty] | 0 |  | 0.001784
[33 empty] | 0 |  | 0.0017613
[33 empty] | 0 |  | 0.0017327
[33 empty] | 0 |  | 0.0017101
[33 empty] | 0 |  | 0.001687
[33 empty] | 0 |  | 0.0016679
[33 empty] | 0 |  | 0.0016498
[33 empty] | 0 |  | 0.0016423
[33 empty] | 0 |  | 0.0016379
[33 empty] | 0 |  | 0.001642
[33 empty] | 0 |  | 0.001647
[33 empty] | 0 |  | 0.00166
[33 empty] | 0 |  | 0.0016771
[33 empty] | 0 |  | 0.0017
[33 empty] | 0 |  | 0.0017188
[33 empty] | 0 |  | 0.0017427
[33 empty] | 0 |  | 0.0017624
[33 empty] | 0 |  | 0.0017759
[33 empty] | 0 |  | 0.0017905
[33 empty] | 0 |  | 0.001797
[33 empty] | 0 |  | 0.0017992
[33 empty] | 0 |  | 0.0017968
[33 empty] | 0 |  | 0.0017909
[33 empty] | 0 |  | 0.0017861
[33 empty] | 0 |  | 0.0017759
[33 empty] | 0 |  | 0.0017699
[33 empty] | 0 |  | 0.0017691
[33 empty] | 0 |  | 0.0017652
[33 empty] | 0 |  | 0.0017693
[33 empty] | 0 |  | 0.0017722
[33 empty] | 0 |  | 0.0017766
[33 empty] | 0 |  | 0.0017782
[33 empty] | 0 |  | 0.0017837
[33 empty] | 0 |  | 0.0017833
[33 empty] | 0 |  | 0.0017819
[33 empty] | 0 |  | 0.0017703
[33 empty] | 0 |  | 0.0017568
[33 empty] | 0 |  | 0.001739
[33 empty] | 0 |  | 0.0017207
[33 empty] | 0 |  | 0.0016961
[33 empty] | 0 |  | 0.0016771
[33 empty] | 0 |  | 0.0016581
[33 empty] | 0 |  | 0.0016432
[33 empty] | 0 |  | 0.0016318
[33 empty] | 0 |  | 0.0016335
[33 empty] | 0 |  | 0.0016409
[33 empty] | 0 |  | 0.0016561
[33 empty] | 0 |  | 0.0016812
[33 empty] | 0 |  | 0.0017062
[33 empty] | 0 |  | 0.0017353
[33 empty] | 0 |  | 0.0017659
[33 empty] | 0 |  | 0.0017852
[33 empty] | 0 |  | 0.001802
[33 empty] | 0 |  | 0.001803
[33 empty] | 0 |  | 0.0017997
[33 empty] | 0 |  | 0.0017836
[33 empty] | 0 |  | 0.0017596
[33 empty] | 0 |  | 0.00173
[33 empty] | 0 |  | 0.0016989
[33 empty] | 0 |  | 0.0016677
[33 empty] | 0 |  | 0.0016398
[33 empty] | 0 |  | 0.0016184
[33 empty] | 0 |  | 0.0015971
[33 empty] | 0 |  | 0.0015846
[33 empty] | 0 |  | 0.0015807
[33 empty] | 0 |  | 0.0015803
[33 empty] | 0 |  | 0.0015828
[33 empty] | 0 |  | 0.001595
[33 empty] | 0 |  | 0.0016073
[33 empty] | 0 |  | 0.001621
[33 empty] | 0 |  | 0.0016355
[33 empty] | 0 |  | 0.001649
[33 empty] | 0 |  | 0.0016609
[33 empty] | 0 |  | 0.0016742
[33 empty] | 0 |  | 0.0016812
[33 empty] | 0 |  | 0.0016917
[33 empty] | 0 |  | 0.0016957
[33 empty] | 0 |  | 0.0017032
[33 empty] | 0 |  | 0.0017026
[33 empty] | 0 |  | 0.001704
[33 empty] | 0 |  | 0.0016988
[33 empty] | 0 |  | 0.0016905
[33 empty] | 0 |  | 0.0016797
[33 empty] | 0 |  | 0.0016678
[33 empty] | 0 |  | 0.0016559
[33 empty] | 0 |  | 0.0016472
[33 empty] | 0 |  | 0.0016356
[33 empty] | 0 |  | 0.0016292
[33 empty] | 0 |  | 0.0016285
[33 empty] | 0 |  | 0.001626
[33 empty] | 0 |  | 0.0016317
[33 empty] | 0 |  | 0.0016378
[33 empty] | 0 |  | 0.0016456
[33 empty] | 0 |  | 0.0016544
[33 empty] | 0 |  | 0.0016631
[33 empty] | 0 |  | 0.0016715
[33 empty] | 0 |  | 0.0016793
[33 empty] | 0 |  | 0.0016855
[33 empty] | 0 |  | 0.0016903
[33 empty] | 0 |  | 0.0016964
[33 empty] | 0 |  | 0.0016964
[33 empty] | 0 |  | 0.0016988
[33 empty] | 0 |  | 0.0016964
[33 empty] | 0 |  | 0.0016897
[33 empty] | 0 |  | 0.0016852
[33 empty] | 0 |  | 0.0016768
[33 empty] | 0 |  | 0.0016687
[33 empty] | 0 |  | 0.0016617
[33 empty] | 0 |  | 0.0016577
[33 empty] | 0 |  | 0.0016579
[33 empty] | 0 |  | 0.0016648
[33 empty] | 0 |  | 0.0016704
[33 empty] | 0 |  | 0.0016848
[33 empty] | 0 |  | 0.0016956
[33 empty] | 0 |  | 0.0017123
[33 empty] | 0 |  | 0.0017227
[33 empty] | 0 |  | 0.0017371
[33 empty] | 0 |  | 0.0017453
[33 empty] | 0 |  | 0.0017507
[33 empty] | 0 |  | 0.0017529
[33 empty] | 0 |  | 0.0017527
[33 empty] | 0 |  | 0.0017495
[33 empty] | 0 |  | 0.0017467
[33 empty] | 0 |  | 0.0017375
[33 empty] | 0 |  | 0.0017321
[33 empty] | 0 |  | 0.0017213
[33 empty] | 0 |  | 0.0017169
[33 empty] | 0 |  | 0.0017091
[33 empty] | 0 |  | 0.0017097
[33 empty] | 0 |  | 0.0017119
[33 empty] | 0 |  | 0.0017185
[33 empty] | 0 |  | 0.0017277
[33 empty] | 0 |  | 0.0017381
[33 empty] | 0 |  | 0.0017469
[33 empty] | 0 |  | 0.0017544
[33 empty] | 0 |  | 0.0017501
[33 empty] | 0 |  | 0.0017407
[33 empty] | 0 |  | 0.0017275
[33 empty] | 0 |  | 0.0017055
[33 empty] | 0 |  | 0.0016765
[33 empty] | 0 |  | 0.0016509
[33 empty] | 0 |  | 0.0016232
[33 empty] | 0 |  | 0.001598
[33 empty] | 0 |  | 0.0015771
[33 empty] | 0 |  | 0.0015615
[33 empty] | 0 |  | 0.0015511
[33 empty] | 0 |  | 0.0015455
[33 empty] | 0 |  | 0.0015472
[33 empty] | 0 |  | 0.0015487
[33 empty] | 0 |  | 0.0015594
[33 empty] | 0 |  | 0.0015695
[33 empty] | 0 |  | 0.0015883
[33 empty] | 0 |  | 0.0016092
[33 empty] | 0 |  | 0.0016317
[33 empty] | 0 |  | 0.0016616
[33 empty] | 0 |  | 0.0016891
[33 empty] | 0 |  | 0.0017166
[33 empty] | 0 |  | 0.0017333
[33 empty] | 0 |  | 0.0017452
[33 empty] | 0 |  | 0.001749
[33 empty] | 0 |  | 0.0017492
[33 empty] | 0 |  | 0.0017399
[33 empty] | 0 |  | 0.0017355
[33 empty] | 0 |  | 0.0017305
[33 empty] | 0 |  | 0.0017377
[33 empty] | 0 |  | 0.00175
[33 empty] | 0 |  | 0.0017715
[33 empty] | 0 |  | 0.0017998
[33 empty] | 0 |  | 0.0018328
[33 empty] | 0 |  | 0.0018685
[33 empty] | 0 |  | 0.001904
[33 empty] | 0 |  | 0.0019409
[33 empty] | 0 |  | 0.0019676
[33 empty] | 0 |  | 0.0019957
[33 empty] | 0 |  | 0.0020114
[33 empty] | 0 |  | 0.0020255
[33 empty] | 0 |  | 0.0020267
[33 empty] | 0 |  | 0.002015
[33 empty] | 0 |  | 0.0020002
[33 empty] | 0 |  | 0.0019733
[33 empty] | 0 |  | 0.0019409
[33 empty] | 0 |  | 0.0019079
[33 empty] | 0 |  | 0.0018692
[33 empty] | 0 |  | 0.0018352
[33 empty] | 0 |  | 0.0018087
[33 empty] | 0 |  | 0.0017818
[33 empty] | 0 |  | 0.0017655
[33 empty] | 0 |  | 0.0017486
[33 empty] | 0 |  | 0.0017413
[33 empty] | 0 |  | 0.0017348
[33 empty] | 0 |  | 0.001732
[33 empty] | 0 |  | 0.0017322
[33 empty] | 0 |  | 0.0017356
[33 empty] | 0 |  | 0.0017421
[33 empty] | 0 |  | 0.0017518
[33 empty] | 0 |  | 0.0017669
[33 empty] | 0 |  | 0.0017792
[33 empty] | 0 |  | 0.0017958
[33 empty] | 0 |  | 0.0018158
[33 empty] | 0 |  | 0.0018332
[33 empty] | 0 |  | 0.0018462
[33 empty] | 0 |  | 0.0018611
[33 empty] | 0 |  | 0.0018679
[33 empty] | 0 |  | 0.0018679
[33 empty] | 0 |  | 0.0018598
[33 empty] | 0 |  | 0.0018441
[33 empty] | 0 |  | 0.0018242
[33 empty] | 0 |  | 0.0017936
[33 empty] | 0 |  | 0.0017625
[33 empty] | 0 |  | 0.0017329
[33 empty] | 0 |  | 0.0016998
[33 empty] | 0 |  | 0.0016761
[33 empty] | 0 |  | 0.0016546
[33 empty] | 0 |  | 0.0016394
[33 empty] | 0 |  | 0.0016271
[33 empty] | 0 |  | 0.0016247
[33 empty] | 0 |  | 0.0016235
[33 empty] | 0 |  | 0.0016269
[33 empty] | 0 |  | 0.0016259
[33 empty] | 0 |  | 0.0016275
[33 empty] | 0 |  | 0.0016305
[33 empty] | 0 |  | 0.0016271
[33 empty] | 0 |  | 0.0016287
[33 empty] | 0 |  | 0.0016263
[33 empty] | 0 |  | 0.0016305
[33 empty] | 0 |  | 0.0016348
[33 empty] | 0 |  | 0.0016431
[33 empty] | 0 |  | 0.0016534
[33 empty] | 0 |  | 0.0016654
[33 empty] | 0 |  | 0.0016769
[33 empty] | 0 |  | 0.0016865
[33 empty] | 0 |  | 0.0016942
[33 empty] | 0 |  | 0.0016927
[33 empty] | 0 |  | 0.0016899
[33 empty] | 0 |  | 0.0016869
[33 empty] | 0 |  | 0.0016796
[33 empty] | 0 |  | 0.0016684
[33 empty] | 0 |  | 0.0016622
[33 empty] | 0 |  | 0.0016532
[33 empty] | 0 |  | 0.0016441
[33 empty] | 0 |  | 0.001635
[33 empty] | 0 |  | 0.0016252
[33 empty] | 0 |  | 0.0016183
[33 empty] | 0 |  | 0.0016068
[33 empty] | 0 |  | 0.0015988
[33 empty] | 0 |  | 0.0015943
[33 empty] | 0 |  | 0.001589
[33 empty] | 0 |  | 0.001584
[33 empty] | 0 |  | 0.0015874
[33 empty] | 0 |  | 0.0015914
[33 empty] | 0 |  | 0.0015996
[33 empty] | 0 |  | 0.0016118
[33 empty] | 0 |  | 0.0016272
[33 empty] | 0 |  | 0.0016455
[33 empty] | 0 |  | 0.0016648
[33 empty] | 0 |  | 0.0016872
[33 empty] | 0 |  | 0.001703
[33 empty] | 0 |  | 0.0017191
[33 empty] | 0 |  | 0.0017334
[33 empty] | 0 |  | 0.0017406
[33 empty] | 0 |  | 0.0017388
[33 empty] | 0 |  | 0.0017377
[33 empty] | 0 |  | 0.0017285
[33 empty] | 0 |  | 0.0017155
[33 empty] | 0 |  | 0.0017005
[33 empty] | 0 |  | 0.0016879
[33 empty] | 0 |  | 0.0016716
[33 empty] | 0 |  | 0.0016593
[33 empty] | 0 |  | 0.0016512
[33 empty] | 0 |  | 0.00164
[33 empty] | 0 |  | 0.0016353
[33 empty] | 0 |  | 0.0016284
[33 empty] | 0 |  | 0.0016296
[33 empty] | 0 |  | 0.0016326
[33 empty] | 0 |  | 0.0016406
[33 empty] | 0 |  | 0.0016544
[33 empty] | 0 |  | 0.0016732
[33 empty] | 0 |  | 0.001695
[33 empty] | 0 |  | 0.0017189
[33 empty] | 0 |  | 0.0017358
[33 empty] | 0 |  | 0.0017486
[33 empty] | 0 |  | 0.0017557
[33 empty] | 0 |  | 0.001751
[33 empty] | 0 |  | 0.0017339
[33 empty] | 0 |  | 0.0017151
[33 empty] | 0 |  | 0.0016891
[33 empty] | 0 |  | 0.0016632
[33 empty] | 0 |  | 0.0016401
[33 empty] | 0 |  | 0.001624
[33 empty] | 0 |  | 0.0016161
[33 empty] | 0 |  | 0.001619
[33 empty] | 0 |  | 0.0016238
[33 empty] | 0 |  | 0.0016371
[33 empty] | 0 |  | 0.0016567
[33 empty] | 0 |  | 0.0016761
[33 empty] | 0 |  | 0.0016942
[33 empty] | 0 |  | 0.0017168
[33 empty] | 0 |  | 0.001735
[33 empty] | 0 |  | 0.0017515
[33 empty] | 0 |  | 0.0017654
[33 empty] | 0 |  | 0.0017771
[33 empty] | 0 |  | 0.0017879
[33 empty] | 0 |  | 0.0018008
[33 empty] | 0 |  | 0.0018092
[33 empty] | 0 |  | 0.0018237
[33 empty] | 0 |  | 0.0018335
[33 empty] | 0 |  | 0.0018491
[33 empty] | 0 |  | 0.0018575
[33 empty] | 0 |  | 0.0018684
[33 empty] | 0 |  | 0.0018729
[33 empty] | 0 |  | 0.0018729
[33 empty] | 0 |  | 0.0018692
[33 empty] | 0 |  | 0.0018635
[33 empty] | 0 |  | 0.00186
[33 empty] | 0 |  | 0.001854
[33 empty] | 0 |  | 0.0018561
[33 empty] | 0 |  | 0.0018678
[33 empty] | 0 |  | 0.001885
[33 empty] | 0 |  | 0.0019077
[33 empty] | 0 |  | 0.0019421
[33 empty] | 0 |  | 0.0019765
[33 empty] | 0 |  | 0.0020101
[33 empty] | 0 |  | 0.002038
[33 empty] | 0 |  | 0.0020557
[33 empty] | 0 |  | 0.0020598
[33 empty] | 0 |  | 0.0020489
[33 empty] | 0 |  | 0.0020254
[33 empty] | 0 |  | 0.0019835
[33 empty] | 0 |  | 0.0019392
[33 empty] | 0 |  | 0.0018867
[33 empty] | 0 |  | 0.0018428
[33 empty] | 0 |  | 0.001804
[33 empty] | 0 |  | 0.0017775
[33 empty] | 0 |  | 0.001762
[33 empty] | 0 |  | 0.0017688
[33 empty] | 0 |  | 0.00178
[33 empty] | 0 |  | 0.001802
[33 empty] | 0 |  | 0.0018282
[33 empty] | 0 |  | 0.0018566
[33 empty] | 0 |  | 0.0018738
[33 empty] | 0 |  | 0.0018887
[33 empty] | 0 |  | 0.0018886
[33 empty] | 0 |  | 0.0018846
[33 empty] | 0 |  | 0.0018679
[33 empty] | 0 |  | 0.0018443
[33 empty] | 0 |  | 0.0018145
[33 empty] | 0 |  | 0.0017818
[33 empty] | 0 |  | 0.0017478
[33 empty] | 0 |  | 0.0017159
[33 empty] | 0 |  | 0.0016869
[33 empty] | 0 |  | 0.0016661
[33 empty] | 0 |  | 0.0016477
[33 empty] | 0 |  | 0.0016412
[33 empty] | 0 |  | 0.0016382
[33 empty] | 0 |  | 0.0016476
[33 empty] | 0 |  | 0.0016606
[33 empty] | 0 |  | 0.0016785
[33 empty] | 0 |  | 0.0016995
[33 empty] | 0 |  | 0.0017215
[33 empty] | 0 |  | 0.0017436
[33 empty] | 0 |  | 0.0017642
[33 empty] | 0 |  | 0.0017845
[33 empty] | 0 |  | 0.0017955
[33 empty] | 0 |  | 0.0018068
[33 empty] | 0 |  | 0.0018068
[33 empty] | 0 |  | 0.0018076
[33 empty] | 0 |  | 0.001801
[33 empty] | 0 |  | 0.0017907
[33 empty] | 0 |  | 0.0017783
[33 empty] | 0 |  | 0.0017655
[33 empty] | 0 |  | 0.001754
[33 empty] | 0 |  | 0.0017457
[33 empty] | 0 |  | 0.001742
[33 empty] | 0 |  | 0.0017458
[33 empty] | 0 |  | 0.0017498
[33 empty] | 0 |  | 0.001764
[33 empty] | 0 |  | 0.0017771
[33 empty] | 0 |  | 0.0017978
[33 empty] | 0 |  | 0.0018175
[33 empty] | 0 |  | 0.0018363
[33 empty] | 0 |  | 0.0018528
[33 empty] | 0 |  | 0.0018652
[33 empty] | 0 |  | 0.0018718
[33 empty] | 0 |  | 0.0018718
[33 empty] | 0 |  | 0.0018677
[33 empty] | 0 |  | 0.0018507
[33 empty] | 0 |  | 0.0018317
[33 empty] | 0 |  | 0.0018122
[33 empty] | 0 |  | 0.0017876
[33 empty] | 0 |  | 0.0017611
[33 empty] | 0 |  | 0.0017413
[33 empty] | 0 |  | 0.0017216
[33 empty] | 0 |  | 0.0017044
[33 empty] | 0 |  | 0.0016914
[33 empty] | 0 |  | 0.0016841
[33 empty] | 0 |  | 0.0016751
[33 empty] | 0 |  | 0.0016715
[33 empty] | 0 |  | 0.0016721
[33 empty] | 0 |  | 0.0016686
[33 empty] | 0 |  | 0.0016696
[33 empty] | 0 |  | 0.0016657
[33 empty] | 0 |  | 0.0016659
[33 empty] | 0 |  | 0.001664
[33 empty] | 0 |  | 0.0016622
[33 empty] | 0 |  | 0.0016624
[33 empty] | 0 |  | 0.001664
[33 empty] | 0 |  | 0.0016695
[33 empty] | 0 |  | 0.0016723
[33 empty] | 0 |  | 0.0016783
[33 empty] | 0 |  | 0.0016888
[33 empty] | 0 |  | 0.0016972
[33 empty] | 5.1466e-05 |  | 0.0017137
[33 empty] | 0.00010237 |  | 0.0017314
[33 empty] | 0.0001021 |  | 0.001754
[33 empty] | 0.00010209 |  | 0.0017784
[33 empty] | 0.0001021 |  | 0.0018111
[33 empty] | 0.00010252 |  | 0.0018459
[33 empty] | 0.00010293 |  | 0.0018756
[33 empty] | 0.0001035 |  | 0.0019072
[33 empty] | 0.00010417 |  | 0.0019354
[33 empty] | 0.00010501 |  | 0.0019606
[33 empty] | 0.00010641 |  | 0.0019731
[33 empty] | 0.00010765 |  | 0.0019827
[33 empty] | 0.00010874 |  | 0.0019789
[33 empty] | 0.00011015 |  | 0.0019617
[33 empty] | 0.00011139 |  | 0.0019419
[33 empty] | 0.00011306 |  | 0.001912
[33 empty] | 0.00011472 |  | 0.0018767
[33 empty] | 0.00011638 |  | 0.0018388
[33 empty] | 0.00011846 |  | 0.0018026
[33 empty] | 0.00012071 |  | 0.0017607
[33 empty] | 0.0001222 |  | 0.0017225
[33 empty] | 0.00012404 |  | 0.0016879
[33 empty] | 0.00012594 |  | 0.001651
[33 empty] | 0.00012822 |  | 0.0016221
[33 empty] | 0.00012987 |  | 0.0015955
[33 empty] | 0.00013176 |  | 0.0015747
[33 empty] | 0.00013403 |  | 0.0015614
[33 empty] | 0.0001357 |  | 0.001557
[33 empty] | 0.00013736 |  | 0.0015618
[33 empty] | 0.00013924 |  | 0.0015768
[33 empty] | 0.00014069 |  | 0.0016017
[33 empty] | 0.00014236 |  | 0.0016354
[33 empty] | 0.00014383 |  | 0.0016784
[33 empty] | 0.00014486 |  | 0.0017204
[33 empty] | 0.00014631 |  | 0.0017674
[33 empty] | 0.00014694 |  | 0.0018081
[33 empty] | 0.000148 |  | 0.0018416
[33 empty] | 0.00014882 |  | 0.0018636
[33 empty] | 0.00014967 |  | 0.0018806
[33 empty] | 0.00015007 |  | 0.0018842
[33 empty] | 0.00015007 |  | 0.0018813
[33 empty] | 0.0001503 |  | 0.001865
[33 empty] | 0.00015007 |  | 0.0018465
[33 empty] | 0.00015008 |  | 0.0018254
[33 empty] | 0.00014986 |  | 0.0018082
[33 empty] | 0.00014883 |  | 0.0017909
[33 empty] | 0.00014819 |  | 0.0017756
[33 empty] | 0.00014738 |  | 0.00177
[33 empty] | 0.00014654 |  | 0.0017669
[33 empty] | 0.00014569 |  | 0.0017669
[33 empty] | 0.00014445 |  | 0.0017683
[33 empty] | 0.00014277 |  | 0.0017698
[33 empty] | 0.00014153 |  | 0.0017687
[33 empty] | 0.00014028 |  | 0.0017652
[33 empty] | 0.00013859 |  | 0.001761
[33 empty] | 0.00013714 |  | 0.0017495
[33 empty] | 0.00013485 |  | 0.0017422
[33 empty] | 0.00013294 |  | 0.0017305
[33 empty] | 0.00013128 |  | 0.0017268
[33 empty] | 0.00012919 |  | 0.0017245
[33 empty] | 0.0001271 |  | 0.0017288
[33 empty] | 0.00012543 |  | 0.0017393
[33 empty] | 0.00012334 |  | 0.0017552
[33 empty] | 0.00012123 |  | 0.0017748
[33 empty] | 0.00011958 |  | 0.0017951
[33 empty] | 0.00011749 |  | 0.0018137
[33 empty] | 0.00011556 |  | 0.0018297
[33 empty] | 0.00011372 |  | 0.001833
[33 empty] | 0.00011221 |  | 0.0018331
[33 empty] | 0.00011054 |  | 0.0018226
[33 empty] | 0.00010871 |  | 0.0018037
[33 empty] | 0.00010761 |  | 0.0017862
[33 empty] | 0.00010635 |  | 0.0017652
[33 empty] | 0.00010509 |  | 0.0017468
[33 empty] | 0.00010384 |  | 0.0017326
[33 empty] | 0.00010258 |  | 0.0017267
[33 empty] | 0.00010189 |  | 0.0017234
[33 empty] | 0.00010133 |  | 0.0017301
[33 empty] | 0.00010105 |  | 0.0017462
[33 empty] | 0.00010049 |  | 0.0017623
[33 empty] | 0.00010064 |  | 0.0017871
[33 empty] | 0.00010063 |  | 0.0018105
[33 empty] | 0.00010049 |  | 0.0018301
[33 empty] | 0.00010063 |  | 0.0018512
[33 empty] | 0.00010105 |  | 0.0018644
[33 empty] | 0.00010189 |  | 0.0018709
[33 empty] | 0.00010289 |  | 0.001874
[33 empty] | 0.00010357 |  | 0.0018659
[33 empty] | 0.00010482 |  | 0.0018552
[33 empty] | 0.00010625 |  | 0.0018438
[33 empty] | 0.00010734 |  | 0.0018265
[33 empty] | 0.00010919 |  | 0.001815
[33 empty] | 0.0001107 |  | 0.0018031
[33 empty] | 0.00011253 |  | 0.0017919
[33 empty] | 0.00011423 |  | 0.0017879
[33 empty] | 0.00011589 |  | 0.0017842
[33 empty] | 0.00011799 |  | 0.0017814
[33 empty] | 0.00012011 |  | 0.001777
[33 empty] | 0.00012238 |  | 0.0017735
[33 empty] | 0.00012429 |  | 0.0017619
[33 empty] | 0.00012597 |  | 0.0017508
[33 empty] | 0.00012827 |  | 0.0017404
[33 empty] | 0.00013018 |  | 0.001726
[33 empty] | 0.00013246 |  | 0.0017169
[33 empty] | 0.00013458 |  | 0.0017066
[33 empty] | 0.00013666 |  | 0.0016973
[33 empty] | 0.00013878 |  | 0.0016879
[33 empty] | 0.00014046 |  | 0.0016776
[33 empty] | 0.00014213 |  | 0.001665
[33 empty] | 0.00014425 |  | 0.0016496
[33 empty] | 0.00014635 |  | 0.0016334
[33 empty] | 0.00014824 |  | 0.0016197
[33 empty] | 0.0001497 |  | 0.0016044
[33 empty] | 0.00015161 |  | 0.0015989
[33 empty] | 0.00015266 |  | 0.0015964
[33 empty] | 0.00015414 |  | 0.0016058
[33 empty] | 0.00015581 |  | 0.0016193
[33 empty] | 0.00015751 |  | 0.001637
[33 empty] | 0.00015877 |  | 0.0016566
[33 empty] | 0.00016004 |  | 0.0016753
[33 empty] | 0.00016172 |  | 0.0016901
[33 empty] | 0.00016341 |  | 0.0017002
[33 empty] | 0.0001649 |  | 0.0017077
[33 empty] | 0.00016593 |  | 0.0017057
[33 empty] | 0.00016786 |  | 0.0017056
[33 empty] | 0.00016886 |  | 0.0016998
[33 empty] | 0.00017039 |  | 0.0016988
[33 empty] | 0.00017209 |  | 0.0016963
[33 empty] | 0.00017376 |  | 0.0016959
[33 empty] | 0.00017503 |  | 0.0016971
[33 empty] | 0.00017629 |  | 0.0016997
[33 empty] | 0.00017798 |  | 0.0017034
[33 empty] | 0.00017967 |  | 0.0017077
[33 empty] | 0.00018161 |  | 0.0017119
[33 empty] | 0.00018304 |  | 0.0017183
[33 empty] | 0.00018473 |  | 0.0017178
[33 empty] | 0.00018668 |  | 0.0017194
[33 empty] | 0.00018839 |  | 0.0017156
[33 empty] | 0.00018964 |  | 0.0017056
[33 empty] | 0.00019063 |  | 0.001697
[33 empty] | 0.00019259 |  | 0.0016845
[33 empty] | 0.0001943 |  | 0.0016712
[33 empty] | 0.00019625 |  | 0.0016603
[33 empty] | 0.00019766 |  | 0.0016556
[33 empty] | 0.00019937 |  | 0.0016505
[33 empty] | 0.00020062 |  | 0.0016527
[33 empty] | 0.00020217 |  | 0.0016611
[33 empty] | 0.00020389 |  | 0.0016666
[33 empty] | 0.00020484 |  | 0.0016778
[33 empty] | 0.00020642 |  | 0.0016865
[33 empty] | 0.00020767 |  | 0.0016931
[33 empty] | 0.00020854 |  | 0.0016983
[33 empty] | 0.00020936 |  | 0.0017015
[33 empty] | 0.00021063 |  | 0.0017047
[33 empty] | 0.00021192 |  | 0.0017079
[33 empty] | 0.00021274 |  | 0.0017127
[33 empty] | 0.00021392 |  | 0.0017213
[33 empty] | 0.00021446 |  | 0.0017271
[33 empty] | 0.00021516 |  | 0.0017385
[33 empty] | 0.00021561 |  | 0.0017442
[33 empty] | 0.00021613 |  | 0.0017537
[33 empty] | 0.00021688 |  | 0.0017577
[33 empty] | 0.00021731 |  | 0.0017601
[33 empty] | 0.0002177 |  | 0.0017605
[33 empty] | 0.00021815 |  | 0.0017603
[33 empty] | 0.00021858 |  | 0.0017613
[33 empty] | 0.00021931 |  | 0.0017643
[33 empty] | 0.0002194 |  | 0.0017732
[33 empty] | 0.00021942 |  | 0.001781
[33 empty] | 0.00021974 |  | 0.0017982
[33 empty] | 0.00022016 |  | 0.0018122
[33 empty] | 0.00022027 |  | 0.0018321
[33 empty] | 0.00022056 |  | 0.0018487
[33 empty] | 0.00022058 |  | 0.0018618
[33 empty] | 0.00022058 |  | 0.0018703
[33 empty] | 0.00022058 |  | 0.0018726
[33 empty] | 0.00022058 |  | 0.0018699
[33 empty] | 0.0002209 |  | 0.0018622
[33 empty] | 0.00022058 |  | 0.0018538
[33 empty] | 0.00022058 |  | 0.0018385
[33 empty] | 0.0002209 |  | 0.0018275
[33 empty] | 0.0002209 |  | 0.0018118
[33 empty] | 0.00022058 |  | 0.0018016
[33 empty] | 0.0002209 |  | 0.0017893
[33 empty] | 0.0002209 |  | 0.0017774
[33 empty] | 0.0002209 |  | 0.0017665
[33 empty] | 0.0002209 |  | 0.001757
[33 empty] | 0.0002209 |  | 0.0017506
[33 empty] | 0.0002209 |  | 0.0017472
[33 empty] | 0.00022081 |  | 0.0017492
[33 empty] | 0.00022005 |  | 0.0017493
[33 empty] | 0.00022036 |  | 0.0017558
[33 empty] | 0.00022005 |  | 0.001757
[33 empty] | 0.00022038 |  | 0.0017624
[33 empty] | 0.00022036 |  | 0.0017641
[33 empty] | 0.00022036 |  | 0.0017621
[33 empty] | 0.00022036 |  | 0.0017652
[33 empty] | 0.00022038 |  | 0.0017696
[33 empty] | 0.00022036 |  | 0.0017718
[33 empty] | 0.00022078 |  | 0.0017797
[33 empty] | 0.00022123 |  | 0.0017897
[33 empty] | 0.00022152 |  | 0.0018035
[33 empty] | 0.00022121 |  | 0.0018109
[33 empty] | 0.00022197 |  | 0.0018207
[33 empty] | 0.00022237 |  | 0.0018214
[33 empty] | 0.00022251 |  | 0.001822
[33 empty] | 0.00022365 |  | 0.0018154
[33 empty] | 0.0002241 |  | 0.0018041
[33 empty] | 0.0002245 |  | 0.0017911
[33 empty] | 0.00022538 |  | 0.0017764
[33 empty] | 0.00022655 |  | 0.0017621
[33 empty] | 0.00022706 |  | 0.001752
[33 empty] | 0.00022794 |  | 0.0017396
[33 empty] | 0.00022908 |  | 0.0017343
[33 empty] | 0.00022996 |  | 0.0017274
[33 empty] | 0.00023089 |  | 0.0017288
[33 empty] | 0.00023252 |  | 0.0017301
[33 empty] | 0.00023338 |  | 0.0017333
[33 empty] | 0.00023423 |  | 0.001739
[33 empty] | 0.00023548 |  | 0.0017463
[33 empty] | 0.00023679 |  | 0.0017546
[33 empty] | 0.00023764 |  | 0.0017646
[33 empty] | 0.00023926 |  | 0.0017757
[33 empty] | 0.00024018 |  | 0.0017915
[33 empty] | 0.00024106 |  | 0.0018045
[33 empty] | 0.00024225 |  | 0.0018252
[33 empty] | 0.00024311 |  | 0.0018427
[33 empty] | 0.00024396 |  | 0.0018679
[33 empty] | 0.00024447 |  | 0.0018919
[33 empty] | 0.00024567 |  | 0.0019154
[33 empty] | 0.00024649 |  | 0.001938
[33 empty] | 0.00024738 |  | 0.0019589
[33 empty] | 0.00024858 |  | 0.001976
[33 empty] | 0.00024866 |  | 0.0019904
[33 empty] | 0.00024909 |  | 0.0019935
[33 empty] | 0.00025029 |  | 0.0019972
[33 empty] | 0.00025072 |  | 0.0019901
[33 empty] | 0.00025037 |  | 0.0019839
[33 empty] | 0.00025118 |  | 0.0019711
[33 empty] | 0.00025158 |  | 0.0019521
[33 empty] | 0.00025158 |  | 0.0019352
[33 empty] | 0.000252 |  | 0.0019125
[33 empty] | 0.00025243 |  | 0.0018901
[33 empty] | 0.00025243 |  | 0.0018611
[33 empty] | 0.00025243 |  | 0.0018359
[33 empty] | 0.00025282 |  | 0.0018162
[33 empty] | 0.00025286 |  | 0.001797
[33 empty] | 0.00025364 |  | 0.0017907
[33 empty] | 0.00025364 |  | 0.001788
[33 empty] | 0.00025332 |  | 0.0018003
[33 empty] | 0.00025364 |  | 0.0018192
[33 empty] | 0.00025407 |  | 0.0018451
[33 empty] | 0.00025453 |  | 0.0018749
[33 empty] | 0.0002545 |  | 0.0019053
[33 empty] | 0.00025489 |  | 0.0019334
[33 empty] | 0.00025493 |  | 0.0019586
[33 empty] | 0.00025536 |  | 0.001972
[33 empty] | 0.00025617 |  | 0.0019807
[33 empty] | 0.00025621 |  | 0.0019869
[33 empty] | 0.0002566 |  | 0.0019867
[33 empty] | 0.000257 |  | 0.0019812
[33 empty] | 0.00025789 |  | 0.0019812
[33 empty] | 0.00025829 |  | 0.0019788
[33 empty] | 0.00025875 |  | 0.0019773
[33 empty] | 0.00025915 |  | 0.0019758
[33 empty] | 0.00025961 |  | 0.0019775
[33 empty] | 0.00026043 |  | 0.0019734
[33 empty] | 0.00026169 |  | 0.0019723
[33 empty] | 0.00026175 |  | 0.0019758
[33 empty] | 0.00026252 |  | 0.0019747
[33 empty] | 0.00026304 |  | 0.0019798
[33 empty] | 0.00026427 |  | 0.0019822
[33 empty] | 0.00026512 |  | 0.0019818
[33 empty] | 0.00026595 |  | 0.0019779
[33 empty] | 0.00026684 |  | 0.0019687
[33 empty] | 0.0002677 |  | 0.0019547
[33 empty] | 0.00026813 |  | 0.0019371
[33 empty] | 0.00026891 |  | 0.0019178
[33 empty] | 0.00026985 |  | 0.0019024
[33 empty] | 0.00027152 |  | 0.0018853
[33 empty] | 0.000272 |  | 0.0018791
[33 empty] | 0.00027324 |  | 0.001877
[33 empty] | 0.0002741 |  | 0.0018786
[33 empty] | 0.00027496 |  | 0.0018912
[33 empty] | 0.00027582 |  | 0.0019054
[33 empty] | 0.00027668 |  | 0.0019213
[33 empty] | 0.00027754 |  | 0.0019368
[33 empty] | 0.0002784 |  | 0.001952
[33 empty] | 0.00027926 |  | 0.0019566
[33 empty] | 0.00028095 |  | 0.0019574
[33 empty] | 0.00028185 |  | 0.0019533
[33 empty] | 0.0002831 |  | 0.0019359
[33 empty] | 0.00028396 |  | 0.0019179
[33 empty] | 0.00028443 |  | 0.0018929
[33 empty] | 0.00028569 |  | 0.001866
[33 empty] | 0.00028655 |  | 0.0018395
[33 empty] | 0.00028744 |  | 0.0018167
[33 empty] | 0.00028827 |  | 0.001799
[33 empty] | 0.00028954 |  | 0.0017874
[33 empty] | 0.00029 |  | 0.0017809
[33 empty] | 0.00029086 |  | 0.0017806
[33 empty] | 0.00029173 |  | 0.0017762
[33 empty] | 0.00029213 |  | 0.0017752
[33 empty] | 0.00029258 |  | 0.0017694
[33 empty] | 0.00029389 |  | 0.0017581
[33 empty] | 0.00029471 |  | 0.0017493
[33 empty] | 0.00029558 |  | 0.0017377
[33 empty] | 0.00029647 |  | 0.0017284
[33 empty] | 0.0002973 |  | 0.0017249
[33 empty] | 0.00029817 |  | 0.0017223
[33 empty] | 0.00029948 |  | 0.0017273
[33 empty] | 0.00030032 |  | 0.0017407
[33 empty] | 0.00030207 |  | 0.0017536
[33 empty] | 0.00030248 |  | 0.0017744
[33 empty] | 0.00030423 |  | 0.0017899
[33 empty] | 0.00030553 |  | 0.0018085
[33 empty] | 0.00030679 |  | 0.0018196
[33 empty] | 0.00030812 |  | 0.0018237
[33 empty] | 0.00030938 |  | 0.0018191
[33 empty] | 0.00031115 |  | 0.0018077
[33 empty] | 0.00031284 |  | 0.0017937
[33 empty] | 0.00031504 |  | 0.0017729
[33 empty] | 0.00031633 |  | 0.0017563
[33 empty] | 0.0003185 |  | 0.0017466
[33 empty] | 0.00032019 |  | 0.001741
[33 empty] | 0.00032283 |  | 0.0017392
[33 empty] | 0.00032456 |  | 0.0017474
[33 empty] | 0.00032669 |  | 0.0017548
[33 empty] | 0.00032889 |  | 0.0017611
[33 empty] | 0.00033105 |  | 0.0017648
[33 empty] | 0.00033322 |  | 0.0017639
[33 empty] | 0.00033538 |  | 0.001762
[33 empty] | 0.00033845 |  | 0.0017539
[33 empty] | 0.0003401 |  | 0.0017492
[33 empty] | 0.00034278 |  | 0.0017494
[33 empty] | 0.0003449 |  | 0.0017507
[33 empty] | 0.00034755 |  | 0.0017533
[33 empty] | 0.00034971 |  | 0.0017642
[33 empty] | 0.00035231 |  | 0.0017733
[33 empty] | 0.00035448 |  | 0.0017811
[33 empty] | 0.00035665 |  | 0.0017854
[33 empty] | 0.00035881 |  | 0.0017876
[33 empty] | 0.00036098 |  | 0.0017796
[33 empty] | 0.00036365 |  | 0.0017691
[33 empty] | 0.00036488 |  | 0.0017562
[33 empty] | 0.00036716 |  | 0.0017356
[33 empty] | 0.00036929 |  | 0.0017167
[33 empty] | 0.00037095 |  | 0.0016933
[33 empty] | 0.0003732 |  | 0.0016681
[33 empty] | 0.00037493 |  | 0.0016402
[33 empty] | 0.00037667 |  | 0.0016173
[33 empty] | 0.00037845 |  | 0.0015963
[33 empty] | 0.00038067 |  | 0.0015744
[33 empty] | 0.00038188 |  | 0.0015601
[33 empty] | 0.00038361 |  | 0.0015554
[33 empty] | 0.00038592 |  | 0.0015548
[33 empty] | 0.00038708 |  | 0.001567
[33 empty] | 0.00038936 |  | 0.001583
[33 empty] | 0.00039114 |  | 0.0016102
[33 empty] | 0.00039283 |  | 0.0016387
[33 empty] | 0.00039462 |  | 0.0016697
[33 empty] | 0.00039631 |  | 0.0017004
[33 empty] | 0.00039805 |  | 0.0017301
[33 empty] | 0.00039983 |  | 0.0017573
[33 empty] | 0.00040152 |  | 0.001785
[33 empty] | 0.00040387 |  | 0.0018071
[33 empty] | 0.00040544 |  | 0.0018339
[33 empty] | 0.00040822 |  | 0.0018555
[33 empty] | 0.00041035 |  | 0.0018827
[33 empty] | 0.00041257 |  | 0.0019064
[33 empty] | 0.00041413 |  | 0.0019284
[33 empty] | 0.00041736 |  | 0.001946
[33 empty] | 0.00042055 |  | 0.0019597
[33 empty] | 0.00042258 |  | 0.0019675
[33 empty] | 0.00042514 |  | 0.0019695
[33 empty] | 0.0004278 |  | 0.0019698
[33 empty] | 0.00043101 |  | 0.0019597
[33 empty] | 0.00043297 |  | 0.0019513
[33 empty] | 0.00043667 |  | 0.0019362
[33 empty] | 0.00043972 |  | 0.0019254
[33 empty] | 0.00044277 |  | 0.0019119
[33 empty] | 0.00044516 |  | 0.0019005
[33 empty] | 0.00044887 |  | 0.0018916
[33 empty] | 0.00045255 |  | 0.0018857
[33 empty] | 0.00045498 |  | 0.0018822
[33 empty] | 0.00045846 |  | 0.0018796
[33 empty] | 0.00046146 |  | 0.0018787
[33 empty] | 0.0004652 |  | 0.0018696
[33 empty] | 0.00046831 |  | 0.0018617
[33 empty] | 0.00047061 |  | 0.0018447
[33 empty] | 0.00047437 |  | 0.001829
[33 empty] | 0.00047742 |  | 0.001808
[33 empty] | 0.00048053 |  | 0.0017857
[33 empty] | 0.00048353 |  | 0.0017626
[33 empty] | 0.00048659 |  | 0.0017386
[33 empty] | 0.0004892 |  | 0.0017142
[33 empty] | 0.0004925 |  | 0.0016921
[33 empty] | 0.00049444 |  | 0.0016657
[33 empty] | 0.00049706 |  | 0.0016449
[33 empty] | 0.00049993 |  | 0.0016208
[33 empty] | 0.00050211 |  | 0.0016048
[33 empty] | 0.00050436 |  | 0.0015911
[33 empty] | 0.00050579 |  | 0.0015824
[33 empty] | 0.00050867 |  | 0.0015793
[33 empty] | 0.00051042 |  | 0.0015811
[33 empty] | 0.00051293 |  | 0.0015865
[33 empty] | 0.00051391 |  | 0.0015946
[33 empty] | 0.00051522 |  | 0.0016047
[33 empty] | 0.00051724 |  | 0.0016184
[33 empty] | 0.0005179 |  | 0.0016291
[33 empty] | 0.00051943 |  | 0.0016463
[33 empty] | 0.0005208 |  | 0.0016631
[33 empty] | 0.00052134 |  | 0.0016821
[33 empty] | 0.00052293 |  | 0.0017038
[33 empty] | 0.00052387 |  | 0.0017263
[33 empty] | 0.00052424 |  | 0.0017495
[33 empty] | 0.00052546 |  | 0.0017712
[33 empty] | 0.00052556 |  | 0.0017893
[33 empty] | 0.00052649 |  | 0.0018069
[33 empty] | 0.00052759 |  | 0.0018156
[33 empty] | 0.00052737 |  | 0.0018257
[33 empty] | 0.00052847 |  | 0.001827
[33 empty] | 0.00052897 |  | 0.0018323
[33 empty] | 0.00052941 |  | 0.0018345
[33 empty] | 0.00052978 |  | 0.0018374
[33 empty] | 0.00053028 |  | 0.0018437
[33 empty] | 0.00053072 |  | 0.0018534
[33 empty] | 0.0005311 |  | 0.0018667
[33 empty] | 0.0005316 |  | 0.0018862
[33 empty] | 0.00053276 |  | 0.0019024
[33 empty] | 0.00053241 |  | 0.0019222
[33 empty] | 0.00053408 |  | 0.0019426
[33 empty] | 0.00053452 |  | 0.0019581
[33 empty] | 0.00053423 |  | 0.0019709
[33 empty] | 0.0005354 |  | 0.0019774
[33 empty] | 0.00053577 |  | 0.0019867
[33 empty] | 0.00053671 |  | 0.0019947
[33 empty] | 0.00053833 |  | 0.0019959
[33 empty] | 0.00053847 |  | 0.0019987
[33 empty] | 0.00053891 |  | 0.0020007
[33 empty] | 0.00054008 |  | 0.002003
[33 empty] | 0.00054022 |  | 0.0019976
[33 empty] | 0.00054184 |  | 0.0019955
[33 empty] | 0.00054272 |  | 0.001989
[33 empty] | 0.00054286 |  | 0.001981
[33 empty] | 0.00054448 |  | 0.0019727
[33 empty] | 0.00054536 |  | 0.0019646
[33 empty] | 0.00054742 |  | 0.0019556
[33 empty] | 0.00054799 |  | 0.0019463
[33 empty] | 0.00054894 |  | 0.0019362
[33 empty] | 0.00054975 |  | 0.0019279
[33 empty] | 0.00055182 |  | 0.0019138
[33 empty] | 0.00055314 |  | 0.0019063
[33 empty] | 0.00055371 |  | 0.0018958
[33 empty] | 0.00055578 |  | 0.0018938
[33 empty] | 0.00055717 |  | 0.0018935
[33 empty] | 0.00055842 |  | 0.0018988
[33 empty] | 0.00055974 |  | 0.0019076
[33 empty] | 0.00056113 |  | 0.001918
[33 empty] | 0.00056238 |  | 0.0019274
[33 empty] | 0.00056491 |  | 0.0019358
[33 empty] | 0.00056597 |  | 0.001932
[33 empty] | 0.00056844 |  | 0.0019252
[33 empty] | 0.00056942 |  | 0.0019059
[33 empty] | 0.00057203 |  | 0.0018853
[33 empty] | 0.00057373 |  | 0.0018573
[33 empty] | 0.00057599 |  | 0.0018289
[33 empty] | 0.00057813 |  | 0.0018023
[33 empty] | 0.00057996 |  | 0.0017813
[33 empty] | 0.0005821 |  | 0.0017679
[33 empty] | 0.00058437 |  | 0.0017637
[33 empty] | 0.0005873 |  | 0.0017705
[33 empty] | 0.00058922 |  | 0.0017811
[33 empty] | 0.0005926 |  | 0.001804
[33 empty] | 0.00059487 |  | 0.0018281
[33 empty] | 0.00059627 |  | 0.0018514
[33 empty] | 0.00059966 |  | 0.0018786
[33 empty] | 0.00060237 |  | 0.0018991
[33 empty] | 0.00060502 |  | 0.0019135
[33 empty] | 0.0006076 |  | 0.001921
[33 empty] | 0.00061115 |  | 0.0019238
[33 empty] | 0.00061297 |  | 0.0019157
[33 empty] | 0.00061605 |  | 0.001906
[33 empty] | 0.00061999 |  | 0.0018971
[33 empty] | 0.00062257 |  | 0.0018865
[33 empty] | 0.00062444 |  | 0.0018758
[33 empty] | 0.00062794 |  | 0.0018745
[33 empty] | 0.00063059 |  | 0.001875
[33 empty] | 0.00063324 |  | 0.0018803
[33 empty] | 0.00063589 |  | 0.0018891
[33 empty] | 0.00063855 |  | 0.0018997
[33 empty] | 0.00064163 |  | 0.0019129
[33 empty] | 0.00064296 |  | 0.0019187
[33 empty] | 0.00064649 |  | 0.0019262
[33 empty] | 0.00064827 |  | 0.0019227
[33 empty] | 0.00065136 |  | 0.0019182
[33 empty] | 0.00065357 |  | 0.0019054
[33 empty] | 0.00065579 |  | 0.0018851
[33 empty] | 0.00065711 |  | 0.0018674
[33 empty] | 0.00066111 |  | 0.0018461
[33 empty] | 0.00066198 |  | 0.0018291
[33 empty] | 0.00066375 |  | 0.0018112
[33 empty] | 0.00066596 |  | 0.001801
[33 empty] | 0.00066916 |  | 0.0017992
[33 empty] | 0.00066995 |  | 0.0017979
[33 empty] | 0.00067263 |  | 0.0018074
[33 empty] | 0.0006744 |  | 0.0018182
[33 empty] | 0.00067526 |  | 0.0018284
[33 empty] | 0.00067802 |  | 0.0018442
[33 empty] | 0.00067972 |  | 0.0018561
[33 empty] | 0.00068249 |  | 0.0018657
[33 empty] | 0.00068326 |  | 0.0018737
[33 empty] | 0.00068503 |  | 0.0018739
[33 empty] | 0.0006868 |  | 0.0018728
[33 empty] | 0.00068959 |  | 0.0018702
[33 empty] | 0.00069173 |  | 0.0018601
[33 empty] | 0.00069309 |  | 0.0018522
[33 empty] | 0.00069572 |  | 0.0018396
[33 empty] | 0.00069802 |  | 0.0018269
[33 empty] | 0.00070016 |  | 0.0018138
[33 empty] | 0.00070246 |  | 0.0018034
[33 empty] | 0.0007046 |  | 0.0017967
[33 empty] | 0.00070689 |  | 0.0017952
[33 empty] | 0.00070999 |  | 0.0018023
[33 empty] | 0.00071133 |  | 0.0018094
[33 empty] | 0.00071496 |  | 0.0018254
[33 empty] | 0.00071658 |  | 0.0018374
[33 empty] | 0.00072029 |  | 0.0018538
[33 empty] | 0.00072251 |  | 0.0018636
[33 empty] | 0.00072465 |  | 0.0018676
[33 empty] | 0.0007274 |  | 0.0018656
[33 empty] | 0.00073051 |  | 0.0018596
[33 empty] | 0.00073362 |  | 0.0018498
[33 empty] | 0.00073728 |  | 0.001839
[33 empty] | 0.00073887 |  | 0.0018327
[33 empty] | 0.00074162 |  | 0.0018241
[33 empty] | 0.00074529 |  | 0.0018247
[33 empty] | 0.00074796 |  | 0.0018274
[33 empty] | 0.00075063 |  | 0.0018307
[33 empty] | 0.00075228 |  | 0.0018403
[33 empty] | 0.00075589 |  | 0.001847
[33 empty] | 0.00076011 |  | 0.0018523
[33 empty] | 0.0007622 |  | 0.0018579
[33 empty] | 0.00076487 |  | 0.0018561
[33 empty] | 0.00076754 |  | 0.001857
[33 empty] | 0.00077125 |  | 0.0018602
[33 empty] | 0.00077243 |  | 0.0018597
[33 empty] | 0.00077579 |  | 0.0018666
[33 empty] | 0.00077838 |  | 0.0018709
[33 empty] | 0.00078105 |  | 0.0018715
[33 empty] | 0.00078372 |  | 0.001874
[33 empty] | 0.0007864 |  | 0.0018691
[33 empty] | 0.00078862 |  | 0.0018613
[33 empty] | 0.00079085 |  | 0.001845
[33 empty] | 0.00079352 |  | 0.0018301
[33 empty] | 0.00079691 |  | 0.0018185
[33 empty] | 0.00079798 |  | 0.0018058
[33 empty] | 0.00080129 |  | 0.0018024
[33 empty] | 0.00080361 |  | 0.0018009
[33 empty] | 0.00080575 |  | 0.0017982
[33 empty] | 0.00080798 |  | 0.0018007
[33 empty] | 0.0008103 |  | 0.0017998
[33 empty] | 0.00081244 |  | 0.0017977
[33 empty] | 0.00081467 |  | 0.0017973
[33 empty] | 0.00081655 |  | 0.0017946
[33 empty] | 0.00081979 |  | 0.0017984
[33 empty] | 0.00082092 |  | 0.0018104
[33 empty] | 0.0008239 |  | 0.0018234
[33 empty] | 0.00082449 |  | 0.0018464
[33 empty] | 0.00082747 |  | 0.0018699
[33 empty] | 0.00082926 |  | 0.0018935
[33 empty] | 0.00083096 |  | 0.0019148
[33 empty] | 0.00083284 |  | 0.001932
[33 empty] | 0.00083453 |  | 0.0019425
[33 empty] | 0.00083753 |  | 0.0019472
[33 empty] | 0.0008381 |  | 0.0019475
[33 empty] | 0.00083998 |  | 0.0019353
[33 empty] | 0.0008429 |  | 0.001922
[33 empty] | 0.00084424 |  | 0.0018965
[33 empty] | 0.00084436 |  | 0.0018706
[33 empty] | 0.00084693 |  | 0.0018375
[33 empty] | 0.00084827 |  | 0.0018012
[33 empty] | 0.00084952 |  | 0.0017639
[33 empty] | 0.00085095 |  | 0.0017292
[33 empty] | 0.00085344 |  | 0.0016988
[33 empty] | 0.00085364 |  | 0.0016778
[33 empty] | 0.00085498 |  | 0.0016612
[33 empty] | 0.00085747 |  | 0.0016585
[33 empty] | 0.00085872 |  | 0.0016606
[33 empty] | 0.00085901 |  | 0.001676
[33 empty] | 0.0008615 |  | 0.0016957
[33 empty] | 0.00086285 |  | 0.0017203
[33 empty] | 0.00086464 |  | 0.0017485
[33 empty] | 0.00086598 |  | 0.0017786
[33 empty] | 0.00086733 |  | 0.001809
[33 empty] | 0.00087028 |  | 0.0018395
[33 empty] | 0.00087091 |  | 0.0018711
[33 empty] | 0.00087387 |  | 0.001895
[33 empty] | 0.0008745 |  | 0.0019214
[33 empty] | 0.00087791 |  | 0.0019413
[33 empty] | 0.00088025 |  | 0.0019535
[33 empty] | 0.00088195 |  | 0.0019682
[33 empty] | 0.00088419 |  | 0.0019761
[33 empty] | 0.00088688 |  | 0.0019806
[33 empty] | 0.00088957 |  | 0.0019846
[33 empty] | 0.00089227 |  | 0.0019803
[33 empty] | 0.00089625 |  | 0.0019747
[33 empty] | 0.00089765 |  | 0.001967
[33 empty] | 0.00090154 |  | 0.0019483
[33 empty] | 0.00090358 |  | 0.0019295
[33 empty] | 0.00090783 |  | 0.0019028
[33 empty] | 0.00091098 |  | 0.0018732
[33 empty] | 0.00091422 |  | 0.0018428
[33 empty] | 0.00091727 |  | 0.001813
[33 empty] | 0.00092086 |  | 0.0017862
[33 empty] | 0.00092534 |  | 0.0017627
[33 empty] | 0.00092715 |  | 0.0017429
[33 empty] | 0.00093085 |  | 0.0017292
[33 empty] | 0.00093558 |  | 0.0017169
[33 empty] | 0.00093929 |  | 0.0017067
[33 empty] | 0.00094107 |  | 0.0017043
[33 empty] | 0.00094558 |  | 0.0017036
[33 empty] | 0.00094908 |  | 0.0017063
[33 empty] | 0.00095278 |  | 0.0017124
[33 empty] | 0.00095593 |  | 0.001722
[33 empty] | 0.00096025 |  | 0.0017344
[33 empty] | 0.00096223 |  | 0.0017504
[33 empty] | 0.00096538 |  | 0.0017716
[33 empty] | 0.00097016 |  | 0.0017925
[33 empty] | 0.00097342 |  | 0.0018234
[33 empty] | 0.00097482 |  | 0.0018559
[33 empty] | 0.00097928 |  | 0.0018914
[33 empty] | 0.00098232 |  | 0.0019277
[33 empty] | 0.00098513 |  | 0.0019626
[33 empty] | 0.00098829 |  | 0.0019923
[33 empty] | 0.00099144 |  | 0.0020144
[33 empty] | 0.00099547 |  | 0.0020275
[33 empty] | 0.00099674 |  | 0.0020333
[33 empty] | 0.0010009 |  | 0.0020236
[33 empty] | 0.0010023 |  | 0.0020108
[33 empty] | 0.0010063 |  | 0.0019882
[33 empty] | 0.001009 |  | 0.001959
[33 empty] | 0.0010117 |  | 0.0019327
[33 empty] | 0.0010144 |  | 0.0019034
[33 empty] | 0.0010171 |  | 0.0018764
[33 empty] | 0.0010198 |  | 0.0018549
[33 empty] | 0.0010221 |  | 0.0018317
[33 empty] | 0.0010257 |  | 0.0018155
[33 empty] | 0.001027 |  | 0.0018063
[33 empty] | 0.0010312 |  | 0.0017961
[33 empty] | 0.0010338 |  | 0.0017944
[33 empty] | 0.0010347 |  | 0.0017926
[33 empty] | 0.0010383 |  | 0.0017926
[33 empty] | 0.0010411 |  | 0.0017935
[33 empty] | 0.0010433 |  | 0.0017937
[33 empty] | 0.0010471 |  | 0.0017917
[33 empty] | 0.0010483 |  | 0.0017881
[33 empty] | 0.0010505 |  | 0.0017841
[33 empty] | 0.0010543 |  | 0.0017729
[33 empty] | 0.0010555 |  | 0.0017642
[33 empty] | 0.0010592 |  | 0.0017488
[33 empty] | 0.0010615 |  | 0.0017364
[33 empty] | 0.0010637 |  | 0.0017204
[33 empty] | 0.0010661 |  | 0.0017032
[33 empty] | 0.0010682 |  | 0.0016853
[33 empty] | 0.0010705 |  | 0.001667
[33 empty] | 0.0010729 |  | 0.0016522
[33 empty] | 0.001075 |  | 0.0016353
[33 empty] | 0.0010788 |  | 0.0016251
[33 empty] | 0.0010805 |  | 0.0016208
[33 empty] | 0.0010814 |  | 0.0016187
[33 empty] | 0.001085 |  | 0.0016177
[33 empty] | 0.0010874 |  | 0.0016232
[33 empty] | 0.0010897 |  | 0.0016259
[33 empty] | 0.0010918 |  | 0.0016271
[33 empty] | 0.0010947 |  | 0.0016268
[33 empty] | 0.0010968 |  | 0.0016267
[33 empty] | 0.0011006 |  | 0.0016226
[33 empty] | 0.0011015 |  | 0.0016236
[33 empty] | 0.0011052 |  | 0.0016312
[33 empty] | 0.0011063 |  | 0.0016424
[33 empty] | 0.0011106 |  | 0.0016585
[33 empty] | 0.0011133 |  | 0.0016848
[33 empty] | 0.0011161 |  | 0.0017124
[33 empty] | 0.0011188 |  | 0.0017414
[33 empty] | 0.0011214 |  | 0.0017703
[33 empty] | 0.0011247 |  | 0.0018014
[33 empty] | 0.0011293 |  | 0.0018262
[33 empty] | 0.001131 |  | 0.0018541
[33 empty] | 0.0011357 |  | 0.0018752
[33 empty] | 0.0011374 |  | 0.0019
[33 empty] | 0.0011425 |  | 0.0019179
[33 empty] | 0.0011457 |  | 0.0019381
[33 empty] | 0.0011489 |  | 0.0019522
[33 empty] | 0.0011525 |  | 0.0019613
[33 empty] | 0.0011561 |  | 0.0019658
[33 empty] | 0.0011602 |  | 0.0019698
[33 empty] | 0.0011659 |  | 0.0019663
[33 empty] | 0.0011679 |  | 0.001964
[33 empty] | 0.0011733 |  | 0.001965
[33 empty] | 0.0011757 |  | 0.0019643
[33 empty] | 0.0011813 |  | 0.0019622
[33 empty] | 0.0011849 |  | 0.0019657
[33 empty] | 0.0011886 |  | 0.001967
[33 empty] | 0.0011928 |  | 0.0019686
[33 empty] | 0.0011968 |  | 0.0019689
[33 empty] | 0.0012004 |  | 0.0019705
[33 empty] | 0.0012058 |  | 0.0019643
[33 empty] | 0.0012077 |  | 0.0019572
[33 empty] | 0.0012129 |  | 0.0019473
[33 empty] | 0.0012151 |  | 0.0019261
[33 empty] | 0.0012202 |  | 0.0019043
[33 empty] | 0.0012238 |  | 0.0018745
[33 empty] | 0.0012276 |  | 0.0018423
[33 empty] | 0.0012307 |  | 0.0018103
[33 empty] | 0.001234 |  | 0.0017827
[33 empty] | 0.0012375 |  | 0.001762
[33 empty] | 0.0012408 |  | 0.0017527
[33 empty] | 0.0012451 |  | 0.0017488
[33 empty] | 0.0012467 |  | 0.00176
[33 empty] | 0.0012514 |  | 0.0017748
[33 empty] | 0.0012543 |  | 0.001801
[33 empty] | 0.0012571 |  | 0.0018279
[33 empty] | 0.0012597 |  | 0.0018551
[33 empty] | 0.0012625 |  | 0.0018803
[33 empty] | 0.0012653 |  | 0.0019022
[33 empty] | 0.0012679 |  | 0.0019198
[33 empty] | 0.0012707 |  | 0.0019351
[33 empty] | 0.0012751 |  | 0.0019522
[33 empty] | 0.0012756 |  | 0.0019663
[33 empty] | 0.0012797 |  | 0.001991
[33 empty] | 0.0012824 |  | 0.0020189
[33 empty] | 0.0012835 |  | 0.0020513
[33 empty] | 0.0012875 |  | 0.0020851
[33 empty] | 0.0012896 |  | 0.0021166
[33 empty] | 0.0012943 |  | 0.0021403
[33 empty] | 0.0012952 |  | 0.0021515
[33 empty] | 0.0012974 |  | 0.002149
[33 empty] | 0.0012998 |  | 0.0021349
[33 empty] | 0.0013042 |  | 0.0021024
[33 empty] | 0.001307 |  | 0.0020663
[33 empty] | 0.001308 |  | 0.0020233
[33 empty] | 0.0013125 |  | 0.0019769
[33 empty] | 0.0013152 |  | 0.0019374
[33 empty] | 0.001318 |  | 0.0018995
[33 empty] | 0.0013207 |  | 0.0018697
[33 empty] | 0.0013253 |  | 0.0018405
[33 empty] | 0.0013266 |  | 0.0018208
[33 empty] | 0.0013298 |  | 0.0018109
[33 empty] | 0.0013348 |  | 0.0018025
[33 empty] | 0.001338 |  | 0.0018049
[33 empty] | 0.0013394 |  | 0.0018067
[33 empty] | 0.001345 |  | 0.0018152
[33 empty] | 0.0013485 |  | 0.00182
[33 empty] | 0.0013522 |  | 0.0018223
[33 empty] | 0.001356 |  | 0.00182
[33 empty] | 0.00136 |  | 0.0018148
[33 empty] | 0.0013659 |  | 0.0018003
[33 empty] | 0.0013679 |  | 0.0017852
[33 empty] | 0.0013737 |  | 0.0017713
[33 empty] | 0.0013765 |  | 0.0017559
[33 empty] | 0.001383 |  | 0.0017415
[33 empty] | 0.001387 |  | 0.0017349
[33 empty] | 0.0013912 |  | 0.0017295
[33 empty] | 0.0013957 |  | 0.0017252
[33 empty] | 0.0014004 |  | 0.0017208
[33 empty] | 0.0014048 |  | 0.0017133
[33 empty] | 0.0014114 |  | 0.0017043
[33 empty] | 0.0014145 |  | 0.0016863
[33 empty] | 0.0014215 |  | 0.0016703
[33 empty] | 0.0014242 |  | 0.0016491
[33 empty] | 0.0014305 |  | 0.0016354
[33 empty] | 0.0014353 |  | 0.0016253
[33 empty] | 0.0014399 |  | 0.0016244
[33 empty] | 0.0014443 |  | 0.0016343
[33 empty] | 0.0014491 |  | 0.0016556
[33 empty] | 0.0014537 |  | 0.0016868
[33 empty] | 0.0014601 |  | 0.001729
[33 empty] | 0.0014622 |  | 0.0017734
[33 empty] | 0.0014684 |  | 0.001826
[33 empty] | 0.0014711 |  | 0.0018736
[33 empty] | 0.0014776 |  | 0.0019243
[33 empty] | 0.0014818 |  | 0.001968
[33 empty] | 0.0014857 |  | 0.0020043
[33 empty] | 0.00149 |  | 0.0020326
[33 empty] | 0.0014942 |  | 0.002053
[33 empty] | 0.0014983 |  | 0.0020654
[33 empty] | 0.0015044 |  | 0.0020737
[33 empty] | 0.001507 |  | 0.0020705
[33 empty] | 0.0015131 |  | 0.0020691
[33 empty] | 0.0015153 |  | 0.0020626
[33 empty] | 0.0015219 |  | 0.0020526
[33 empty] | 0.001526 |  | 0.0020488
[33 empty] | 0.0015303 |  | 0.002044
[33 empty] | 0.0015348 |  | 0.0020405
[33 empty] | 0.0015394 |  | 0.0020401
[33 empty] | 0.0015464 |  | 0.0020446
[33 empty] | 0.0015495 |  | 0.0020456
[33 empty] | 0.0015541 |  | 0.0020497
[33 empty] | 0.0015614 |  | 0.0020552
[33 empty] | 0.0015667 |  | 0.0020554
[33 empty] | 0.0015702 |  | 0.002051
[33 empty] | 0.0015778 |  | 0.0020391
[33 empty] | 0.0015835 |  | 0.0020277
[33 empty] | 0.0015888 |  | 0.0020086
[33 empty] | 0.0015964 |  | 0.0019896
[33 empty] | 0.0016005 |  | 0.0019646
[33 empty] | 0.0016068 |  | 0.0019427
[33 empty] | 0.0016151 |  | 0.0019261
[33 empty] | 0.0016188 |  | 0.0019063
[33 empty] | 0.0016274 |  | 0.0018945
[33 empty] | 0.001634 |  | 0.0018827
[33 empty] | 0.0016403 |  | 0.0018724
[33 empty] | 0.0016474 |  | 0.0018643
[33 empty] | 0.0016541 |  | 0.0018571
[33 empty] | 0.0016608 |  | 0.0018518
[33 empty] | 0.001667 |  | 0.001847
[33 empty] | 0.0016759 |  | 0.0018445
[33 empty] | 0.0016806 |  | 0.0018361
[33 empty] | 0.0016895 |  | 0.0018318
[33 empty] | 0.0016962 |  | 0.0018251
[33 empty] | 0.0017004 |  | 0.0018158
[33 empty] | 0.0017089 |  | 0.0018124
[33 empty] | 0.0017151 |  | 0.0018094
[33 empty] | 0.0017211 |  | 0.0018089
[33 empty] | 0.0017298 |  | 0.0018136
[33 empty] | 0.0017336 |  | 0.0018147
[33 empty] | 0.0017394 |  | 0.0018186
[33 empty] | 0.0017479 |  | 0.0018238
[33 empty] | 0.0017534 |  | 0.0018252
[33 empty] | 0.0017572 |  | 0.0018228
[33 empty] | 0.0017655 |  | 0.0018224
[33 empty] | 0.0017706 |  | 0.0018164
[33 empty] | 0.0017757 |  | 0.0018071
[33 empty] | 0.001781 |  | 0.001794
[33 empty] | 0.0017893 |  | 0.001778
[33 empty] | 0.0017918 |  | 0.0017627
[33 empty] | 0.0017965 |  | 0.0017437
[33 empty] | 0.0018039 |  | 0.0017332
[33 empty] | 0.001809 |  | 0.0017234
[33 empty] | 0.0018113 |  | 0.0017251
[33 empty] | 0.0018183 |  | 0.0017316
[33 empty] | 0.0018229 |  | 0.0017427
[33 empty] | 0.0018275 |  | 0.0017576
[33 empty] | 0.0018322 |  | 0.0017752
[33 empty] | 0.0018394 |  | 0.0017937
[33 empty] | 0.0018414 |  | 0.0018162
[33 empty] | 0.0018461 |  | 0.0018359
[33 empty] | 0.0018531 |  | 0.0018628
[33 empty] | 0.0018573 |  | 0.0018899
[33 empty] | 0.0018592 |  | 0.0019155
[33 empty] | 0.0018661 |  | 0.0019454
[33 empty] | 0.0018707 |  | 0.0019686
[33 empty] | 0.0018751 |  | 0.001985
[33 empty] | 0.0018815 |  | 0.0019922
[33 empty] | 0.0018839 |  | 0.0019932
[33 empty] | 0.0018879 |  | 0.0019788
[33 empty] | 0.0018947 |  | 0.0019614
[33 empty] | 0.0018962 |  | 0.0019335
[33 empty] | 0.0019029 |  | 0.001907
[33 empty] | 0.0019072 |  | 0.0018775
[33 empty] | 0.001911 |  | 0.001849
[33 empty] | 0.0019149 |  | 0.0018246
[33 empty] | 0.0019193 |  | 0.0018044
[33 empty] | 0.0019228 |  | 0.0017902
[33 empty] | 0.0019267 |  | 0.0017814
[33 empty] | 0.0019327 |  | 0.0017797
[33 empty] | 0.0019337 |  | 0.0017781
[33 empty] | 0.0019395 |  | 0.0017841
[33 empty] | 0.0019432 |  | 0.0017886
[33 empty] | 0.0019437 |  | 0.0017999
[33 empty] | 0.0019497 |  | 0.0018106
[33 empty] | 0.001953 |  | 0.0018232
[33 empty] | 0.0019581 |  | 0.0018365
[33 empty] | 0.0019585 |  | 0.001854
[33 empty] | 0.0019613 |  | 0.0018669
[33 empty] | 0.0019667 |  | 0.0018823
[33 empty] | 0.0019669 |  | 0.001901
[33 empty] | 0.0019722 |  | 0.0019173
[33 empty] | 0.0019746 |  | 0.0019316
[33 empty] | 0.0019743 |  | 0.0019511
[33 empty] | 0.0019795 |  | 0.0019671
[33 empty] | 0.001982 |  | 0.0019806
[33 empty] | 0.0019871 |  | 0.0019904
[33 empty] | 0.0019871 |  | 0.0019972
[33 empty] | 0.0019899 |  | 0.0019925
[33 empty] | 0.0019948 |  | 0.0019823
[33 empty] | 0.0019946 |  | 0.0019685
[33 empty] | 0.002 |  | 0.0019454
[33 empty] | 0.0020028 |  | 0.0019165
[33 empty] | 0.0020056 |  | 0.00188
[33 empty] | 0.0020084 |  | 0.0018451
[33 empty] | 0.0020118 |  | 0.001806
[33 empty] | 0.0020149 |  | 0.0017697
[33 empty] | 0.0020181 |  | 0.0017318
[33 empty] | 0.0020245 |  | 0.001702
[33 empty] | 0.0020256 |  | 0.0016827
[33 empty] | 0.0020326 |  | 0.0016717
[33 empty] | 0.0020366 |  | 0.0016698
[33 empty] | 0.0020382 |  | 0.001685
[33 empty] | 0.0020457 |  | 0.0017109
[33 empty] | 0.0020502 |  | 0.0017476
[33 empty] | 0.0020555 |  | 0.0017924
[33 empty] | 0.0020635 |  | 0.0018412
[33 empty] | 0.0020665 |  | 0.0018915
[33 empty] | 0.0020723 |  | 0.0019327
[33 empty] | 0.0020808 |  | 0.00197
[33 empty] | 0.0020876 |  | 0.0019925
[33 empty] | 0.0020912 |  | 0.0020098
[33 empty] | 0.0021007 |  | 0.0020175
[33 empty] | 0.0021077 |  | 0.0020196
[33 empty] | 0.002115 |  | 0.0020179
[33 empty] | 0.0021227 |  | 0.0020128
[33 empty] | 0.0021329 |  | 0.0020028
[33 empty] | 0.0021379 |  | 0.0019878
[33 empty] | 0.0021488 |  | 0.0019572
[33 empty] | 0.0021538 |  | 0.0019197
[33 empty] | 0.0021652 |  | 0.0018669
[33 empty] | 0.0021741 |  | 0.0018117
[33 empty] | 0.0021802 |  | 0.0017523
[33 empty] | 0.0021912 |  | 0.0016973
[33 empty] | 0.0022031 |  | 0.0016535
[33 empty] | 0.0022092 |  | 0.001624
[33 empty] | 0.0022181 |  | 0.001613
[33 empty] | 0.0022298 |  | 0.0016142
[33 empty] | 0.0022359 |  | 0.0016336
[33 empty] | 0.0022481 |  | 0.0016596
[33 empty] | 0.0022541 |  | 0.0016973
[33 empty] | 0.0022659 |  | 0.0017367
[33 empty] | 0.0022748 |  | 0.001777
[33 empty] | 0.0022838 |  | 0.0018159
[33 empty] | 0.0022927 |  | 0.0018516
[33 empty] | 0.002304 |  | 0.001883
[33 empty] | 0.0023095 |  | 0.0019102
[33 empty] | 0.002318 |  | 0.0019365
[33 empty] | 0.0023294 |  | 0.0019542
[33 empty] | 0.0023374 |  | 0.0019746
[33 empty] | 0.0023423 |  | 0.0019919
[33 empty] | 0.0023533 |  | 0.0020098
[33 empty] | 0.0023611 |  | 0.0020302
[33 empty] | 0.0023683 |  | 0.0020539
[33 empty] | 0.0023754 |  | 0.002082
[33 empty] | 0.0023855 |  | 0.0021135
[33 empty] | 0.0023897 |  | 0.0021498
[33 empty] | 0.0023991 |  | 0.0021792
[33 empty] | 0.0024026 |  | 0.0022102
[33 empty] | 0.0024125 |  | 0.0022275
[33 empty] | 0.0024188 |  | 0.0022391
[33 empty] | 0.0024252 |  | 0.0022332
[33 empty] | 0.0024306 |  | 0.0022128
[33 empty] | 0.0024362 |  | 0.0021773
[33 empty] | 0.0024426 |  | 0.0021332
[33 empty] | 0.0024484 |  | 0.0020762
[33 empty] | 0.0024575 |  | 0.0020215
[33 empty] | 0.0024592 |  | 0.0019735
[33 empty] | 0.0024678 |  | 0.0019303
[33 empty] | 0.0024735 |  | 0.0019043
[33 empty] | 0.0024789 |  | 0.0018899
[33 empty] | 0.0024848 |  | 0.0018878
[33 empty] | 0.0024902 |  | 0.0018965
[33 empty] | 0.0024961 |  | 0.0019135
[33 empty] | 0.0025017 |  | 0.001938
[33 empty] | 0.0025071 |  | 0.0019603
[33 empty] | 0.0025162 |  | 0.0019864
[33 empty] | 0.0025191 |  | 0.0020134
[33 empty] | 0.0025289 |  | 0.0020344
[33 empty] | 0.0025353 |  | 0.0020481
[33 empty] | 0.0025421 |  | 0.0020596
[33 empty] | 0.0025487 |  | 0.0020596
[33 empty] | 0.0025553 |  | 0.0020502
[33 empty] | 0.0025624 |  | 0.0020339
[33 empty] | 0.0025732 |  | 0.0020038
[33 empty] | 0.0025772 |  | 0.001971
[33 empty] | 0.002589 |  | 0.0019386
[33 empty] | 0.0025932 |  | 0.0019061
[33 empty] | 0.0026048 |  | 0.0018763
[33 empty] | 0.0026138 |  | 0.0018584
[33 empty] | 0.0026227 |  | 0.0018466
[33 empty] | 0.0026315 |  | 0.0018433
[33 empty] | 0.0026399 |  | 0.0018471
[33 empty] | 0.0026499 |  | 0.0018586
[33 empty] | 0.0026624 |  | 0.0018686
[33 empty] | 0.0026685 |  | 0.0018846
[33 empty] | 0.0026813 |  | 0.0019042
[33 empty] | 0.0026874 |  | 0.0019236
[33 empty] | 0.0027007 |  | 0.0019458
[33 empty] | 0.0027109 |  | 0.0019693
[33 empty] | 0.0027201 |  | 0.0020022
[33 empty] | 0.0027295 |  | 0.0020382
[33 empty] | 0.002739 |  | 0.002071
[33 empty] | 0.0027522 |  | 0.002106
[33 empty] | 0.0027579 |  | 0.0021383
[33 empty] | 0.0027708 |  | 0.0021678
[33 empty] | 0.0027766 |  | 0.0021874
[33 empty] | 0.0027888 |  | 0.0021952
[33 empty] | 0.0027981 |  | 0.0021999
[33 empty] | 0.0028063 |  | 0.002194
[33 empty] | 0.0028151 |  | 0.0021824
[33 empty] | 0.0028229 |  | 0.0021685
[33 empty] | 0.0028304 |  | 0.0021568
[33 empty] | 0.0028419 |  | 0.0021434
[33 empty] | 0.0028459 |  | 0.0021388
[33 empty] | 0.0028568 |  | 0.002132
[33 empty] | 0.0028605 |  | 0.0021328
[33 empty] | 0.0028705 |  | 0.0021307
[33 empty] | 0.0028774 |  | 0.002124
[33 empty] | 0.0028841 |  | 0.0021179
[33 empty] | 0.0028904 |  | 0.002108
[33 empty] | 0.0028973 |  | 0.0020902
[33 empty] | 0.0029072 |  | 0.0020736
[33 empty] | 0.0029093 |  | 0.0020609
[33 empty] | 0.0029195 |  | 0.0020476
[33 empty] | 0.0029219 |  | 0.0020435
[33 empty] | 0.0029318 |  | 0.0020397
[33 empty] | 0.0029375 |  | 0.0020336
[33 empty] | 0.0029434 |  | 0.0020293
[33 empty] | 0.0029498 |  | 0.0020151
[33 empty] | 0.002956 |  | 0.0019939
[33 empty] | 0.0029622 |  | 0.0019563
[33 empty] | 0.0029721 |  | 0.0019112
[33 empty] | 0.002975 |  | 0.0018614
[33 empty] | 0.0029854 |  | 0.001804
[33 empty] | 0.002992 |  | 0.0017527
[33 empty] | 0.0029949 |  | 0.0017042
[33 empty] | 0.0030053 |  | 0.0016643
[33 empty] | 0.0030124 |  | 0.0016354
[33 empty] | 0.0030234 |  | 0.0016183
[33 empty] | 0.003027 |  | 0.0016131
[33 empty] | 0.0030338 |  | 0.0016197
[33 empty] | 0.0030448 |  | 0.0016386
[33 empty] | 0.0030485 |  | 0.001661
[33 empty] | 0.00306 |  | 0.0016936
[33 empty] | 0.0030681 |  | 0.0017268
[33 empty] | 0.0030726 |  | 0.0017613
[33 empty] | 0.0030838 |  | 0.0017939
[33 empty] | 0.0030919 |  | 0.0018224
[33 empty] | 0.0031042 |  | 0.0018452
[33 empty] | 0.003108 |  | 0.0018621
[33 empty] | 0.0031166 |  | 0.0018737
[33 empty] | 0.0031294 |  | 0.0018742
[33 empty] | 0.0031372 |  | 0.0018749
[33 empty] | 0.0031413 |  | 0.0018676
[33 empty] | 0.0031542 |  | 0.0018639
[33 empty] | 0.0031629 |  | 0.0018575
[33 empty] | 0.0031723 |  | 0.001852
[33 empty] | 0.0031805 |  | 0.0018471
[33 empty] | 0.0031899 |  | 0.0018458
[33 empty] | 0.0032026 |  | 0.001839
[33 empty] | 0.003208 |  | 0.0018377
[33 empty] | 0.0032215 |  | 0.0018323
[33 empty] | 0.0032307 |  | 0.0018329
[33 empty] | 0.0032365 |  | 0.0018329
[33 empty] | 0.0032501 |  | 0.0018328
[33 empty] | 0.0032593 |  | 0.0018405
[33 empty] | 0.0032697 |  | 0.00185
[33 empty] | 0.0032838 |  | 0.0018553
[33 empty] | 0.0032894 |  | 0.0018632
[33 empty] | 0.0033002 |  | 0.0018734
[33 empty] | 0.0033148 |  | 0.0018782
[33 empty] | 0.0033212 |  | 0.0018887
[33 empty] | 0.0033358 |  | 0.0018958
[33 empty] | 0.0033464 |  | 0.0019104
[33 empty] | 0.0033569 |  | 0.0019278
[33 empty] | 0.0033675 |  | 0.0019498
[33 empty] | 0.0033788 |  | 0.0019765
[33 empty] | 0.003394 |  | 0.0020096
[33 empty] | 0.0034008 |  | 0.0020395
[33 empty] | 0.0034113 |  | 0.002075
[33 empty] | 0.0034265 |  | 0.002103
[33 empty] | 0.0034375 |  | 0.0021324
[33 empty] | 0.0034489 |  | 0.0021539
[33 empty] | 0.0034595 |  | 0.0021678
[33 empty] | 0.00347 |  | 0.0021737
[33 empty] | 0.0034805 |  | 0.0021711
[33 empty] | 0.0034911 |  | 0.0021601
[33 empty] | 0.0035011 |  | 0.0021419
[33 empty] | 0.0035155 |  | 0.0021212
[33 empty] | 0.0035215 |  | 0.0020949
[33 empty] | 0.0035356 |  | 0.0020655
[33 empty] | 0.0035457 |  | 0.0020425
[33 empty] | 0.0035548 |  | 0.0020188
[33 empty] | 0.0035642 |  | 0.0019984
[33 empty] | 0.0035734 |  | 0.0019805
[33 empty] | 0.0035825 |  | 0.0019662
[33 empty] | 0.0035915 |  | 0.0019573
[33 empty] | 0.0036043 |  | 0.0019451
[33 empty] | 0.0036087 |  | 0.0019389
[33 empty] | 0.0036215 |  | 0.0019391
[33 empty] | 0.0036305 |  | 0.0019399
[33 empty] | 0.0036388 |  | 0.0019458
[33 empty] | 0.0036478 |  | 0.0019571
[33 empty] | 0.003656 |  | 0.0019746
[33 empty] | 0.003665 |  | 0.0019978
[33 empty] | 0.0036733 |  | 0.0020268
[33 empty] | 0.0036869 |  | 0.002062
[33 empty] | 0.003691 |  | 0.0020937
[33 empty] | 0.0037051 |  | 0.0021291
[33 empty] | 0.0037096 |  | 0.0021536
[33 empty] | 0.0037234 |  | 0.0021752
[33 empty] | 0.0037334 |  | 0.0021843
[33 empty] | 0.0037435 |  | 0.0021833
[33 empty] | 0.0037536 |  | 0.002173
[33 empty] | 0.0037683 |  | 0.0021592
[33 empty] | 0.0037743 |  | 0.0021349
[33 empty] | 0.0037857 |  | 0.0021114
[33 empty] | 0.0038015 |  | 0.002091
[33 empty] | 0.003813 |  | 0.0020708
[33 empty] | 0.003825 |  | 0.0020554
[33 empty] | 0.0038323 |  | 0.002045
[33 empty] | 0.00385 |  | 0.0020487
[33 empty] | 0.0038677 |  | 0.0020614
[33 empty] | 0.0038746 |  | 0.002078
[33 empty] | 0.003888 |  | 0.0021035
[33 empty] | 0.0039067 |  | 0.0021349
[33 empty] | 0.0039144 |  | 0.0021606
[33 empty] | 0.0039336 |  | 0.0021864
[33 empty] | 0.0039467 |  | 0.0022006
[33 empty] | 0.0039557 |  | 0.0021993
[33 empty] | 0.0039746 |  | 0.0021919
[33 empty] | 0.003993 |  | 0.0021728
[33 empty] | 0.0040015 |  | 0.0021393
[33 empty] | 0.0040155 |  | 0.0021037
[33 empty] | 0.0040298 |  | 0.0020686
[33 empty] | 0.0040479 |  | 0.0020415
[33 empty] | 0.0040614 |  | 0.0020206
[33 empty] | 0.0040693 |  | 0.0020084
[33 empty] | 0.0040878 |  | 0.0020126
[33 empty] | 0.0041009 |  | 0.002023
[33 empty] | 0.0041143 |  | 0.0020398
[33 empty] | 0.0041264 |  | 0.0020593
[33 empty] | 0.0041441 |  | 0.002079
[33 empty] | 0.0041519 |  | 0.0020892
[33 empty] | 0.0041687 |  | 0.0020974
[33 empty] | 0.0041755 |  | 0.0020938
[33 empty] | 0.0041923 |  | 0.0020889
[33 empty] | 0.0042048 |  | 0.0020759
[33 empty] | 0.0042154 |  | 0.0020593
[33 empty] | 0.004227 |  | 0.0020416
[33 empty] | 0.0042381 |  | 0.0020255
[33 empty] | 0.0042496 |  | 0.0020141
[33 empty] | 0.004266 |  | 0.0020111
[33 empty] | 0.0042714 |  | 0.0020113
[33 empty] | 0.0042882 |  | 0.0020244
[33 empty] | 0.004294 |  | 0.00204
[33 empty] | 0.00431 |  | 0.0020669
[33 empty] | 0.0043215 |  | 0.0020929
[33 empty] | 0.0043326 |  | 0.0021171
[33 empty] | 0.0043442 |  | 0.0021352
[33 empty] | 0.0043554 |  | 0.0021436
[33 empty] | 0.0043728 |  | 0.0021419
[33 empty] | 0.004379 |  | 0.0021224
[33 empty] | 0.004396 |  | 0.002097
[33 empty] | 0.0044081 |  | 0.0020587
[33 empty] | 0.0044147 |  | 0.002023
[33 empty] | 0.0044323 |  | 0.0019868
[33 empty] | 0.0044453 |  | 0.0019558
[33 empty] | 0.0044584 |  | 0.0019324
[33 empty] | 0.004477 |  | 0.0019172
[33 empty] | 0.004485 |  | 0.0019115
[33 empty] | 0.0044985 |  | 0.0019056
[33 empty] | 0.0045181 |  | 0.001907
[33 empty] | 0.0045327 |  | 0.0019046
[33 empty] | 0.0045415 |  | 0.0019065
[33 empty] | 0.0045617 |  | 0.0019055
[33 empty] | 0.0045772 |  | 0.0019045
[33 empty] | 0.0045917 |  | 0.0019045
[33 empty] | 0.0046129 |  | 0.0019067
[33 empty] | 0.0046232 |  | 0.0019137
[33 empty] | 0.0046391 |  | 0.0019205
[33 empty] | 0.0046614 |  | 0.0019365
[33 empty] | 0.0046716 |  | 0.0019522
[33 empty] | 0.0046943 |  | 0.0019772
[33 empty] | 0.0047113 |  | 0.002004
[33 empty] | 0.0047278 |  | 0.0020339
[33 empty] | 0.0047457 |  | 0.0020668
[33 empty] | 0.0047626 |  | 0.0021024
[33 empty] | 0.0047865 |  | 0.0021395
[33 empty] | 0.004798 |  | 0.0021788
[33 empty] | 0.0048224 |  | 0.0022088
[33 empty] | 0.0048349 |  | 0.0022394
[33 empty] | 0.0048588 |  | 0.0022591
[33 empty] | 0.0048782 |  | 0.00227
[33 empty] | 0.0048967 |  | 0.0022689
[33 empty] | 0.0049151 |  | 0.0022699
[33 empty] | 0.0049345 |  | 0.0022584
[33 empty] | 0.0049529 |  | 0.0022489
[33 empty] | 0.004979 |  | 0.0022428
[33 empty] | 0.0049923 |  | 0.0022454
[33 empty] | 0.0050183 |  | 0.0022539
[33 empty] | 0.0050315 |  | 0.0022681
[33 empty] | 0.0050582 |  | 0.0022956
[33 empty] | 0.0050786 |  | 0.0023253
[33 empty] | 0.0050985 |  | 0.0023561
[33 empty] | 0.0051194 |  | 0.002385
[33 empty] | 0.0051462 |  | 0.0024094
[33 empty] | 0.0051607 |  | 0.0024171
[33 empty] | 0.005188 |  | 0.0024161
[33 empty] | 0.0052025 |  | 0.002407
[33 empty] | 0.0052303 |  | 0.002386
[33 empty] | 0.0052517 |  | 0.0023593
[33 empty] | 0.0052736 |  | 0.0023267
[33 empty] | 0.0052955 |  | 0.0023004
[33 empty] | 0.0053169 |  | 0.0022765
[33 empty] | 0.0053388 |  | 0.0022503
[33 empty] | 0.0053673 |  | 0.0022299
[33 empty] | 0.0053826 |  | 0.0022151
[33 empty] | 0.0054116 |  | 0.0021983
[33 empty] | 0.0054273 |  | 0.0021908
[33 empty] | 0.0054565 |  | 0.0021859
[33 empty] | 0.0054779 |  | 0.0021881
[33 empty] | 0.0055003 |  | 0.0021985
[33 empty] | 0.0055227 |  | 0.0022195
[33 empty] | 0.0055525 |  | 0.0022507
[33 empty] | 0.005567 |  | 0.0022946
[33 empty] | 0.0055889 |  | 0.0023412
[33 empty] | 0.0056188 |  | 0.0024002
[33 empty] | 0.0056402 |  | 0.0024552
[33 empty] | 0.0056551 |  | 0.0025136
[33 empty] | 0.005684 |  | 0.0025616
[33 empty] | 0.0057061 |  | 0.002599
[33 empty] | 0.0057351 |  | 0.0026211
[33 empty] | 0.0057494 |  | 0.0026277
[33 empty] | 0.0057709 |  | 0.0026209
[33 empty] | 0.0058 |  | 0.0025955
[33 empty] | 0.0058138 |  | 0.0025677
[33 empty] | 0.0058425 |  | 0.0025343
[33 empty] | 0.0058635 |  | 0.0025002
[33 empty] | 0.0058844 |  | 0.0024796
[33 empty] | 0.005906 |  | 0.0024649
[33 empty] | 0.005927 |  | 0.0024588
[33 empty] | 0.0059479 |  | 0.0024621
[33 empty] | 0.0059695 |  | 0.002461
[33 empty] | 0.0059978 |  | 0.0024603
[33 empty] | 0.0060113 |  | 0.0024572
[33 empty] | 0.0060408 |  | 0.002443
[33 empty] | 0.0060624 |  | 0.0024191
[33 empty] | 0.0060839 |  | 0.0023827
[33 empty] | 0.0061054 |  | 0.0023448
[33 empty] | 0.0061263 |  | 0.0022992
[33 empty] | 0.0061489 |  | 0.0022441
[33 empty] | 0.006179 |  | 0.0021912
[33 empty] | 0.0061939 |  | 0.0021445
[33 empty] | 0.006224 |  | 0.0021008
[33 empty] | 0.0062389 |  | 0.002074
[33 empty] | 0.0062695 |  | 0.0020598
[33 empty] | 0.006293 |  | 0.0020613
[33 empty] | 0.0063165 |  | 0.0020769
[33 empty] | 0.00634 |  | 0.0021048
[33 empty] | 0.006364 |  | 0.0021416
[33 empty] | 0.0063969 |  | 0.0021832
[33 empty] | 0.0064129 |  | 0.0022295
[33 empty] | 0.0064453 |  | 0.0022693
[33 empty] | 0.0064619 |  | 0.0023115
[33 empty] | 0.0064948 |  | 0.0023466
[33 empty] | 0.0065203 |  | 0.0023775
[33 empty] | 0.0065464 |  | 0.0024044
[33 empty] | 0.0065713 |  | 0.0024282
[33 empty] | 0.0066048 |  | 0.002449
[33 empty] | 0.0066229 |  | 0.0024696
[33 empty] | 0.0066477 |  | 0.0024937
[33 empty] | 0.0066814 |  | 0.0025161
[33 empty] | 0.0067081 |  | 0.0025363
[33 empty] | 0.0067252 |  | 0.0025642
[33 empty] | 0.0067589 |  | 0.0025884
[33 empty] | 0.0067851 |  | 0.0026123
[33 empty] | 0.0068188 |  | 0.0026336
[33 empty] | 0.0068371 |  | 0.0026527
[33 empty] | 0.0068619 |  | 0.0026725
[33 empty] | 0.0068966 |  | 0.0026827
[33 empty] | 0.0069125 |  | 0.002698
[33 empty] | 0.0069467 |  | 0.0027045
[33 empty] | 0.0069723 |  | 0.0027154
[33 empty] | 0.0069966 |  | 0.0027216
[33 empty] | 0.0070224 |  | 0.0027245
[33 empty] | 0.0070474 |  | 0.0027233
[33 empty] | 0.0070718 |  | 0.002721
[33 empty] | 0.0070976 |  | 0.0027054
[33 empty] | 0.0071308 |  | 0.0026862
[33 empty] | 0.0071467 |  | 0.0026641
[33 empty] | 0.00718 |  | 0.0026344
[33 empty] | 0.0072039 |  | 0.0025983
[33 empty] | 0.0072297 |  | 0.0025695
[33 empty] | 0.0072548 |  | 0.0025424
[33 empty] | 0.0072794 |  | 0.0025268
[33 empty] | 0.007304 |  | 0.0025168
[33 empty] | 0.0073375 |  | 0.002523
[33 empty] | 0.0073532 |  | 0.0025438
[33 empty] | 0.0073868 |  | 0.0025648
[33 empty] | 0.0074029 |  | 0.0025948
[33 empty] | 0.007437 |  | 0.0026182
[33 empty] | 0.0074616 |  | 0.0026342
[33 empty] | 0.0074868 |  | 0.0026415
[33 empty] | 0.0075124 |  | 0.0026396
[33 empty] | 0.0075467 |  | 0.0026292
[33 empty] | 0.0075626 |  | 0.0026167
[33 empty] | 0.0075982 |  | 0.0025943
[33 empty] | 0.0076138 |  | 0.0025762
[33 empty] | 0.0076488 |  | 0.0025512
[33 empty] | 0.0076744 |  | 0.0025318
[33 empty] | 0.0077008 |  | 0.0025106
[33 empty] | 0.0077257 |  | 0.0024919
[33 empty] | 0.0077513 |  | 0.0024769
[33 empty] | 0.007777 |  | 0.0024678
[33 empty] | 0.0078124 |  | 0.0024569
[33 empty] | 0.0078273 |  | 0.0024532
[33 empty] | 0.0078633 |  | 0.0024549
[33 empty] | 0.0078786 |  | 0.0024567
[33 empty] | 0.0079133 |  | 0.0024599
[33 empty] | 0.0079393 |  | 0.0024641
[33 empty] | 0.0079637 |  | 0.0024688
[33 empty] | 0.0079892 |  | 0.0024744
[33 empty] | 0.0080236 |  | 0.0024796
[33 empty] | 0.0080378 |  | 0.0024853
[33 empty] | 0.0080731 |  | 0.002492
[33 empty] | 0.0080866 |  | 0.0024942
[33 empty] | 0.008121 |  | 0.0024915
[33 empty] | 0.0081447 |  | 0.0024938
[33 empty] | 0.0081677 |  | 0.0024913
[33 empty] | 0.0081917 |  | 0.0024893
[33 empty] | 0.008215 |  | 0.0024886
[33 empty] | 0.0082374 |  | 0.0024933
[33 empty] | 0.008271 |  | 0.0024962
[33 empty] | 0.0082832 |  | 0.0025101
[33 empty] | 0.0083155 |  | 0.0025219
[33 empty] | 0.0083378 |  | 0.0025431
[33 empty] | 0.0083601 |  | 0.0025631
[33 empty] | 0.0083823 |  | 0.0025819
[33 empty] | 0.0084041 |  | 0.0025987
[33 empty] | 0.008425 |  | 0.0026131
[33 empty] | 0.0084482 |  | 0.0026282
[33 empty] | 0.0084807 |  | 0.0026364
[33 empty] | 0.0084922 |  | 0.0026525
[33 empty] | 0.0085243 |  | 0.0026646
[33 empty] | 0.0085475 |  | 0.0026857
[33 empty] | 0.0085689 |  | 0.0027045
[33 empty] | 0.0085912 |  | 0.0027228
[33 empty] | 0.008614 |  | 0.0027387
[33 empty] | 0.0086368 |  | 0.0027514
[33 empty] | 0.0086596 |  | 0.002761
[33 empty] | 0.0086929 |  | 0.0027733
[33 empty] | 0.0087057 |  | 0.0027798
[33 empty] | 0.0087409 |  | 0.0027966
[33 empty] | 0.0087644 |  | 0.0028162
[33 empty] | 0.0087887 |  | 0.0028417
[33 empty] | 0.0088139 |  | 0.002874
[33 empty] | 0.0088378 |  | 0.002911
[33 empty] | 0.0088631 |  | 0.0029479
[33 empty] | 0.0088898 |  | 0.0029856
[33 empty] | 0.0089255 |  | 0.0030085
[33 empty] | 0.0089414 |  | 0.003029
[33 empty] | 0.0089777 |  | 0.0030306
[33 empty] | 0.0090054 |  | 0.0030275
[33 empty] | 0.0090313 |  | 0.0030109
[33 empty] | 0.0090596 |  | 0.0029858
[33 empty] | 0.009086 |  | 0.0029568
[33 empty] | 0.0091142 |  | 0.0029285
[33 empty] | 0.0091536 |  | 0.0028934
[33 empty] | 0.0091699 |  | 0.0028653
[33 empty] | 0.0092098 |  | 0.0028451
[33 empty] | 0.0092372 |  | 0.0028275
[33 empty] | 0.0092558 |  | 0.0028146
[33 empty] | 0.0092958 |  | 0.0028053
[33 empty] | 0.0093238 |  | 0.0027972
[33 empty] | 0.0093653 |  | 0.0027867
[33 empty] | 0.0093834 |  | 0.0027728
[33 empty] | 0.0094127 |  | 0.0027536
[33 empty] | 0.0094535 |  | 0.0027333
[33 empty] | 0.0094705 |  | 0.0027069
[33 empty] | 0.0095128 |  | 0.0026768
[33 empty] | 0.0095426 |  | 0.0026551
[33 empty] | 0.0095725 |  | 0.0026347
[33 empty] | 0.0096024 |  | 0.0026192
[33 empty] | 0.0096323 |  | 0.0026093
[33 empty] | 0.0096743 |  | 0.0026079
[33 empty] | 0.009693 |  | 0.0026048
[33 empty] | 0.0097351 |  | 0.0026124
[33 empty] | 0.0097538 |  | 0.0026178
[33 empty] | 0.009797 |  | 0.0026329
[33 empty] | 0.0098269 |  | 0.0026503
[33 empty] | 0.0098578 |  | 0.0026743
[33 empty] | 0.0098887 |  | 0.0027052
[33 empty] | 0.0099201 |  | 0.0027428
[33 empty] | 0.0099635 |  | 0.0027888
[33 empty] | 0.009984 |  | 0.0028328
[33 empty] | 0.010027 |  | 0.002885
[33 empty] | 0.010047 |  | 0.0029276
[33 empty] | 0.010091 |  | 0.002974
[33 empty] | 0.010124 |  | 0.0030115
[33 empty] | 0.010155 |  | 0.0030432
[33 empty] | 0.010188 |  | 0.0030699
[33 empty] | 0.010221 |  | 0.0030974
[33 empty] | 0.010265 |  | 0.0031138
[33 empty] | 0.010287 |  | 0.0031318
[33 empty] | 0.010331 |  | 0.0031499
[33 empty] | 0.010365 |  | 0.0031581
[33 empty] | 0.010385 |  | 0.0031594
[33 empty] | 0.010431 |  | 0.0031468
[33 empty] | 0.010463 |  | 0.0031361
[33 empty] | 0.01051 |  | 0.0031034
[33 empty] | 0.010531 |  | 0.0030666
[33 empty] | 0.010563 |  | 0.0030269
[33 empty] | 0.01061 |  | 0.0029912
[33 empty] | 0.01063 |  | 0.0029575
[33 empty] | 0.010676 |  | 0.0029284
[33 empty] | 0.01071 |  | 0.0029179
[33 empty] | 0.010743 |  | 0.0029166
[33 empty] | 0.010776 |  | 0.0029289
[33 empty] | 0.010808 |  | 0.0029529
[33 empty] | 0.010855 |  | 0.0029906
[33 empty] | 0.010875 |  | 0.0030275
[33 empty] | 0.010921 |  | 0.0030758
[33 empty] | 0.010941 |  | 0.0031168
[33 empty] | 0.010987 |  | 0.0031614
[33 empty] | 0.01102 |  | 0.003193
[33 empty] | 0.011052 |  | 0.0032131
[33 empty] | 0.011085 |  | 0.0032201
[33 empty] | 0.011117 |  | 0.0032146
[33 empty] | 0.011163 |  | 0.0032018
[33 empty] | 0.011183 |  | 0.0031735
[33 empty] | 0.011228 |  | 0.0031485
[33 empty] | 0.011261 |  | 0.0031161
[33 empty] | 0.01128 |  | 0.0030793
[33 empty] | 0.011325 |  | 0.0030498
[33 empty] | 0.011357 |  | 0.0030162
[33 empty] | 0.011405 |  | 0.0029865
[33 empty] | 0.011423 |  | 0.00295
[33 empty] | 0.011455 |  | 0.0029189
[33 empty] | 0.011502 |  | 0.0028932
[33 empty] | 0.011519 |  | 0.0028642
[33 empty] | 0.011565 |  | 0.0028483
[33 empty] | 0.011599 |  | 0.0028355
[33 empty] | 0.01163 |  | 0.0028307
[33 empty] | 0.011663 |  | 0.002835
[33 empty] | 0.011697 |  | 0.002849
[33 empty] | 0.011742 |  | 0.0028759
[33 empty] | 0.011762 |  | 0.0029043
[33 empty] | 0.011807 |  | 0.0029433
[33 empty] | 0.011827 |  | 0.0029902
[33 empty] | 0.011872 |  | 0.0030373
[33 empty] | 0.011906 |  | 0.0030846
[33 empty] | 0.011939 |  | 0.0031306
[33 empty] | 0.011971 |  | 0.0031741
[33 empty] | 0.012005 |  | 0.0032125
[33 empty] | 0.012052 |  | 0.0032509
[33 empty] | 0.01207 |  | 0.0032762
[33 empty] | 0.012118 |  | 0.0033035
[33 empty] | 0.012137 |  | 0.0033185
[33 empty] | 0.012183 |  | 0.0033355
[33 empty] | 0.012218 |  | 0.0033421
[33 empty] | 0.01225 |  | 0.0033402
[33 empty] | 0.012283 |  | 0.0033305
[33 empty] | 0.012331 |  | 0.0033163
[33 empty] | 0.01235 |  | 0.0032882
[33 empty] | 0.012396 |  | 0.0032649
[33 empty] | 0.012416 |  | 0.0032343
[33 empty] | 0.012464 |  | 0.0032155
[33 empty] | 0.012497 |  | 0.0031983
[33 empty] | 0.01253 |  | 0.0031867
[33 empty] | 0.012563 |  | 0.0031797
[33 empty] | 0.012596 |  | 0.0031746
[33 empty] | 0.012629 |  | 0.0031686
[33 empty] | 0.012679 |  | 0.0031638
[33 empty] | 0.012711 |  | 0.0031489
[33 empty] | 0.012729 |  | 0.003139
[33 empty] | 0.012778 |  | 0.0031242
[33 empty] | 0.012811 |  | 0.0031098
[33 empty] | 0.012844 |  | 0.0030992
[33 empty] | 0.012879 |  | 0.0030941
[33 empty] | 0.012911 |  | 0.0030956
[33 empty] | 0.01296 |  | 0.0031082
[33 empty] | 0.012979 |  | 0.0031189
[33 empty] | 0.013027 |  | 0.0031411
[33 empty] | 0.013061 |  | 0.0031552
[33 empty] | 0.013081 |  | 0.0031741
[33 empty] | 0.01313 |  | 0.003184
[33 empty] | 0.013164 |  | 0.0031857
[33 empty] | 0.013216 |  | 0.0031802
[33 empty] | 0.013234 |  | 0.0031726
[33 empty] | 0.01327 |  | 0.0031544
[33 empty] | 0.01332 |  | 0.0031453
[33 empty] | 0.013357 |  | 0.0031322
[33 empty] | 0.013377 |  | 0.0031347
[33 empty] | 0.013428 |  | 0.0031423
[33 empty] | 0.013466 |  | 0.0031581
[33 empty] | 0.013501 |  | 0.0031827
[33 empty] | 0.013555 |  | 0.0032131
[33 empty] | 0.013577 |  | 0.0032503
[33 empty] | 0.013615 |  | 0.0032801
[33 empty] | 0.013668 |  | 0.0033172
[33 empty] | 0.013708 |  | 0.0033486
[33 empty] | 0.013747 |  | 0.0033757
[33 empty] | 0.013786 |  | 0.0034135
[33 empty] | 0.013826 |  | 0.0034515
[33 empty] | 0.013865 |  | 0.0035012
[33 empty] | 0.013904 |  | 0.0035518
[33 empty] | 0.013946 |  | 0.0036156
[33 empty] | 0.014003 |  | 0.0036904
[33 empty] | 0.014044 |  | 0.0037585
[33 empty] | 0.014069 |  | 0.0038324
[33 empty] | 0.014127 |  | 0.0038933
[33 empty] | 0.014169 |  | 0.0039394
[33 empty] | 0.014211 |  | 0.0039673
[33 empty] | 0.014272 |  | 0.0039754
[33 empty] | 0.014296 |  | 0.0039685
[33 empty] | 0.014339 |  | 0.0039344
[33 empty] | 0.014398 |  | 0.0038953
[33 empty] | 0.014441 |  | 0.0038368
[33 empty] | 0.014484 |  | 0.0037806
[33 empty] | 0.014529 |  | 0.0037191
[33 empty] | 0.01457 |  | 0.0036617
[33 empty] | 0.014613 |  | 0.0036144
[33 empty] | 0.014657 |  | 0.0035837
[33 empty] | 0.014702 |  | 0.0035607
[33 empty] | 0.014761 |  | 0.0035637
[33 empty] | 0.014807 |  | 0.0035739
[33 empty] | 0.014831 |  | 0.0036071
[33 empty] | 0.014892 |  | 0.0036476
[33 empty] | 0.014937 |  | 0.003694
[33 empty] | 0.014979 |  | 0.0037437
[33 empty] | 0.015042 |  | 0.0037922
[33 empty] | 0.015066 |  | 0.0038423
[33 empty] | 0.015111 |  | 0.0038771
[33 empty] | 0.015171 |  | 0.0039151
[33 empty] | 0.015216 |  | 0.003936
[33 empty] | 0.015241 |  | 0.0039599
[33 empty] | 0.015301 |  | 0.0039716
[33 empty] | 0.015346 |  | 0.0039778
[33 empty] | 0.015407 |  | 0.0039803
[33 empty] | 0.01543 |  | 0.0039829
[33 empty] | 0.015475 |  | 0.0039731
[33 empty] | 0.015536 |  | 0.0039692
[33 empty] | 0.015579 |  | 0.0039529
[33 empty] | 0.015601 |  | 0.0039447
[33 empty] | 0.015664 |  | 0.0039299
[33 empty] | 0.015706 |  | 0.0039141
[33 empty] | 0.015748 |  | 0.0038988
[33 empty] | 0.015809 |  | 0.0038852
[33 empty] | 0.015832 |  | 0.0038754
[33 empty] | 0.015874 |  | 0.0038759
[33 empty] | 0.015934 |  | 0.0038808
[33 empty] | 0.015975 |  | 0.0038903
[33 empty] | 0.015998 |  | 0.0039227
[33 empty] | 0.016058 |  | 0.0039626
[33 empty] | 0.016099 |  | 0.0040152
[33 empty] | 0.016159 |  | 0.0040774
[33 empty] | 0.01618 |  | 0.0041463
[33 empty] | 0.016222 |  | 0.0042217
[33 empty] | 0.016281 |  | 0.004283
[33 empty] | 0.016321 |  | 0.0043453
[33 empty] | 0.016342 |  | 0.0043891
[33 empty] | 0.016402 |  | 0.0044153
[33 empty] | 0.016444 |  | 0.0044219
[33 empty] | 0.016483 |  | 0.0044086
[33 empty] | 0.016544 |  | 0.0043744
[33 empty] | 0.016564 |  | 0.0043218
[33 empty] | 0.016604 |  | 0.0042587
[33 empty] | 0.016666 |  | 0.0041785
[33 empty] | 0.016705 |  | 0.0040883
[33 empty] | 0.016748 |  | 0.0040091
[33 empty] | 0.016787 |  | 0.0039331
[33 empty] | 0.016829 |  | 0.0038715
[33 empty] | 0.016869 |  | 0.0038272
[33 empty] | 0.016913 |  | 0.0038075
[33 empty] | 0.016973 |  | 0.0037953
[33 empty] | 0.016997 |  | 0.0038035
[33 empty] | 0.017057 |  | 0.0038091
[33 empty] | 0.017102 |  | 0.003823
[33 empty] | 0.017124 |  | 0.003829
[33 empty] | 0.017185 |  | 0.003829
[33 empty] | 0.017251 |  | 0.0038254
[33 empty] | 0.017275 |  | 0.0038235
[33 empty] | 0.017319 |  | 0.0038345
[33 empty] | 0.017381 |  | 0.0038484
[33 empty] | 0.017407 |  | 0.0038863
[33 empty] | 0.017472 |  | 0.0039345
[33 empty] | 0.017517 |  | 0.0039884
[33 empty] | 0.017562 |  | 0.0040565
[33 empty] | 0.017608 |  | 0.004117
[33 empty] | 0.017653 |  | 0.0041726
[33 empty] | 0.01772 |  | 0.0042031
[33 empty] | 0.017745 |  | 0.0042205
[33 empty] | 0.017812 |  | 0.0042245
[33 empty] | 0.017837 |  | 0.004207
[33 empty] | 0.017904 |  | 0.0041783
[33 empty] | 0.017951 |  | 0.0041395
[33 empty] | 0.017997 |  | 0.004113
[33 empty] | 0.018044 |  | 0.0040937
[33 empty] | 0.018091 |  | 0.0040777
[33 empty] | 0.018161 |  | 0.0040812
[33 empty] | 0.018185 |  | 0.0041035
[33 empty] | 0.018253 |  | 0.0041269
[33 empty] | 0.0183 |  | 0.0041671
[33 empty] | 0.018349 |  | 0.0042037
[33 empty] | 0.018395 |  | 0.0042381
[33 empty] | 0.018441 |  | 0.0042668
[33 empty] | 0.01849 |  | 0.004287
[33 empty] | 0.018535 |  | 0.0043058
[33 empty] | 0.018606 |  | 0.004308
[33 empty] | 0.018652 |  | 0.0043172
[33 empty] | 0.018678 |  | 0.0043196
[33 empty] | 0.018749 |  | 0.0043152
[33 empty] | 0.018797 |  | 0.0043222
[33 empty] | 0.018842 |  | 0.0043304
[33 empty] | 0.018891 |  | 0.0043311
[33 empty] | 0.018959 |  | 0.0043428
[33 empty] | 0.018987 |  | 0.0043609
[33 empty] | 0.019057 |  | 0.0043942
[33 empty] | 0.019081 |  | 0.0044308
[33 empty] | 0.019153 |  | 0.0044679
[33 empty] | 0.019199 |  | 0.0045189
[33 empty] | 0.01925 |  | 0.0045622
[33 empty] | 0.019298 |  | 0.0046042
[33 empty] | 0.019369 |  | 0.0046266
[33 empty] | 0.019395 |  | 0.004642
[33 empty] | 0.019441 |  | 0.0046515
[33 empty] | 0.019515 |  | 0.0046415
[33 empty] | 0.019564 |  | 0.0046356
[33 empty] | 0.019613 |  | 0.0046196
[33 empty] | 0.019662 |  | 0.004603
[33 empty] | 0.019712 |  | 0.0045835
[33 empty] | 0.019761 |  | 0.0045659
[33 empty] | 0.01981 |  | 0.0045537
[33 empty] | 0.019884 |  | 0.0045329
[33 empty] | 0.019933 |  | 0.0045248
[33 empty] | 0.01996 |  | 0.0045155
[33 empty] | 0.020033 |  | 0.0045066
[33 empty] | 0.020085 |  | 0.004515
[33 empty] | 0.020134 |  | 0.0045243
[33 empty] | 0.020185 |  | 0.0045445
[33 empty] | 0.020259 |  | 0.0045593
[33 empty] | 0.020286 |  | 0.0045831
[33 empty] | 0.020363 |  | 0.0046179
[33 empty] | 0.020389 |  | 0.004652
[33 empty] | 0.020464 |  | 0.0046854
[33 empty] | 0.020518 |  | 0.0047342
[33 empty] | 0.020567 |  | 0.0047787
[33 empty] | 0.020619 |  | 0.0048297
[33 empty] | 0.020697 |  | 0.0048661
[33 empty] | 0.020724 |  | 0.0049037
[33 empty] | 0.020778 |  | 0.004939
[33 empty] | 0.020853 |  | 0.004955
[33 empty] | 0.020908 |  | 0.0049741
[33 empty] | 0.020959 |  | 0.0049778
[33 empty] | 0.021015 |  | 0.0049752
[33 empty] | 0.021066 |  | 0.0049664
[33 empty] | 0.021121 |  | 0.004953
[33 empty] | 0.0212 |  | 0.0049452
[33 empty] | 0.021227 |  | 0.004926
[33 empty] | 0.021308 |  | 0.0049198
[33 empty] | 0.021338 |  | 0.0049131
[33 empty] | 0.021414 |  | 0.0049048
[33 empty] | 0.021471 |  | 0.0049131
[33 empty] | 0.021526 |  | 0.0049291
[33 empty] | 0.021605 |  | 0.004941
[33 empty] | 0.021635 |  | 0.0049664
[33 empty] | 0.021687 |  | 0.0050033
[33 empty] | 0.021769 |  | 0.0050312
[33 empty] | 0.021824 |  | 0.0050676
[33 empty] | 0.021854 |  | 0.0050894
[33 empty] | 0.021934 |  | 0.0050977
[33 empty] | 0.021989 |  | 0.0050894
[33 empty] | 0.02207 |  | 0.005065
[33 empty] | 0.022099 |  | 0.0050277
[33 empty] | 0.022154 |  | 0.0049914
[33 empty] | 0.022235 |  | 0.0049426
[33 empty] | 0.022292 |  | 0.0049135
[33 empty] | 0.022319 |  | 0.0048907
[33 empty] | 0.022399 |  | 0.0048757
[33 empty] | 0.022454 |  | 0.004886
[33 empty] | 0.022535 |  | 0.0049082
[33 empty] | 0.022565 |  | 0.004926
[33 empty] | 0.022618 |  | 0.004954
[33 empty] | 0.022699 |  | 0.0049889
[33 empty] | 0.022727 |  | 0.0050122
[33 empty] | 0.022809 |  | 0.005044
[33 empty] | 0.022861 |  | 0.0050669
[33 empty] | 0.022915 |  | 0.0050861
[33 empty] | 0.022972 |  | 0.0050991
[33 empty] | 0.023024 |  | 0.0051112
[33 empty] | 0.023106 |  | 0.0051017
[33 empty] | 0.023132 |  | 0.0050892
[33 empty] | 0.023215 |  | 0.0050748
[33 empty] | 0.023266 |  | 0.0050487
[33 empty] | 0.023295 |  | 0.0050212
[33 empty] | 0.023373 |  | 0.0049993
[33 empty] | 0.023456 |  | 0.0049858
[33 empty] | 0.023483 |  | 0.0049873
[33 empty] | 0.023535 |  | 0.0050055
[33 empty] | 0.023618 |  | 0.0050468
[33 empty] | 0.023644 |  | 0.0050925
[33 empty] | 0.023725 |  | 0.0051588
[33 empty] | 0.023776 |  | 0.0052234
[33 empty] | 0.023832 |  | 0.0052844
[33 empty] | 0.023886 |  | 0.005336
[33 empty] | 0.023939 |  | 0.0053725
[33 empty] | 0.023993 |  | 0.0053918
[33 empty] | 0.024075 |  | 0.0054001
[33 empty] | 0.024098 |  | 0.0053824
[33 empty] | 0.024181 |  | 0.0053688
[33 empty] | 0.024235 |  | 0.0053458
[33 empty] | 0.024289 |  | 0.0053265
[33 empty] | 0.024343 |  | 0.005315
[33 empty] | 0.024399 |  | 0.0053135
[33 empty] | 0.024451 |  | 0.0053234
[33 empty] | 0.024533 |  | 0.0053494
[33 empty] | 0.024559 |  | 0.0053698
[33 empty] | 0.024642 |  | 0.0054063
[33 empty] | 0.024696 |  | 0.0054371
[33 empty] | 0.024751 |  | 0.0054638
[33 empty] | 0.024807 |  | 0.0054862
[33 empty] | 0.02486 |  | 0.0055045
[33 empty] | 0.024915 |  | 0.0055197
[33 empty] | 0.024998 |  | 0.0055402
[33 empty] | 0.025027 |  | 0.0055484
[33 empty] | 0.025109 |  | 0.0055731
[33 empty] | 0.025167 |  | 0.0055946
[33 empty] | 0.025191 |  | 0.0056116
[33 empty] | 0.025276 |  | 0.0056453
[33 empty] | 0.025364 |  | 0.0056779
[33 empty] | 0.025389 |  | 0.0056981
[33 empty] | 0.025448 |  | 0.0057227
[33 empty] | 0.025531 |  | 0.0057523
[33 empty] | 0.025561 |  | 0.0057635
[33 empty] | 0.025645 |  | 0.0057837
[33 empty] | 0.025705 |  | 0.0057895
[33 empty] | 0.025763 |  | 0.0057874
[33 empty] | 0.025819 |  | 0.0057764
[33 empty] | 0.025879 |  | 0.0057581
[33 empty] | 0.025968 |  | 0.0057437
[33 empty] | 0.025995 |  | 0.0057167
[33 empty] | 0.026086 |  | 0.0057086
[33 empty] | 0.026145 |  | 0.0057044
[33 empty] | 0.026175 |  | 0.0057083
[33 empty] | 0.026265 |  | 0.0057395
[33 empty] | 0.026354 |  | 0.0057778
[33 empty] | 0.026387 |  | 0.0058332
[33 empty] | 0.026448 |  | 0.0058811
[33 empty] | 0.026539 |  | 0.0059434
[33 empty] | 0.026571 |  | 0.0059906
[33 empty] | 0.026664 |  | 0.0060484
[33 empty] | 0.026726 |  | 0.0060947
[33 empty] | 0.026789 |  | 0.0061371
[33 empty] | 0.026852 |  | 0.0061781
[33 empty] | 0.026916 |  | 0.006218
[33 empty] | 0.026979 |  | 0.0062579
[33 empty] | 0.027077 |  | 0.0063039
[33 empty] | 0.027108 |  | 0.0063319
[33 empty] | 0.027204 |  | 0.006367
[33 empty] | 0.027269 |  | 0.0063844
[33 empty] | 0.027334 |  | 0.0063869
[33 empty] | 0.027403 |  | 0.0063748
[33 empty] | 0.027466 |  | 0.006347
[33 empty] | 0.027563 |  | 0.0063061
[33 empty] | 0.0276 |  | 0.0062616
[33 empty] | 0.027695 |  | 0.0061977
[33 empty] | 0.027731 |  | 0.0061475
[33 empty] | 0.027832 |  | 0.0060938
[33 empty] | 0.027895 |  | 0.0060507
[33 empty] | 0.027965 |  | 0.0060196
[33 empty] | 0.02803 |  | 0.006006
[33 empty] | 0.028131 |  | 0.0060149
[33 empty] | 0.028163 |  | 0.0060281
[33 empty] | 0.028265 |  | 0.0060692
[33 empty] | 0.028297 |  | 0.0061086
[33 empty] | 0.028399 |  | 0.0061682
[33 empty] | 0.028466 |  | 0.006223
[33 empty] | 0.028532 |  | 0.0062778
[33 empty] | 0.028597 |  | 0.0063289
[33 empty] | 0.028699 |  | 0.0063757
[33 empty] | 0.028733 |  | 0.0064263
[33 empty] | 0.028831 |  | 0.0064569
[33 empty] | 0.028862 |  | 0.0064985
[33 empty] | 0.028964 |  | 0.0065285
[33 empty] | 0.02903 |  | 0.0065555
[33 empty] | 0.029095 |  | 0.0065782
[33 empty] | 0.02916 |  | 0.0065982
[33 empty] | 0.029259 |  | 0.0066167
[33 empty] | 0.029291 |  | 0.0066421
[33 empty] | 0.029389 |  | 0.006653
[33 empty] | 0.029421 |  | 0.0066817
[33 empty] | 0.029519 |  | 0.006706
[33 empty] | 0.029584 |  | 0.0067329
[33 empty] | 0.029648 |  | 0.006763
[33 empty] | 0.029712 |  | 0.0067947
[33 empty] | 0.029811 |  | 0.0068269
[33 empty] | 0.029841 |  | 0.0068676
[33 empty] | 0.029943 |  | 0.0068903
[33 empty] | 0.02997 |  | 0.0069277
[33 empty] | 0.030068 |  | 0.0069541
[33 empty] | 0.030132 |  | 0.0069765
[33 empty] | 0.030199 |  | 0.0069901
[33 empty] | 0.030261 |  | 0.0069938
[33 empty] | 0.030325 |  | 0.0069853
[33 empty] | 0.030427 |  | 0.0069722
[33 empty] | 0.030455 |  | 0.0069293
[33 empty] | 0.030554 |  | 0.0068949
[33 empty] | 0.030622 |  | 0.0068493
[33 empty] | 0.030684 |  | 0.0068015
[33 empty] | 0.030752 |  | 0.0067872
[33 empty] | 0.030815 |  | 0.0067695
[33 empty] | 0.030884 |  | 0.0067805
[33 empty] | 0.030985 |  | 0.006815
[33 empty] | 0.031014 |  | 0.0068756
[33 empty] | 0.031119 |  | 0.006943
[33 empty] | 0.031186 |  | 0.0070066
[33 empty] | 0.031251 |  | 0.0070822
[33 empty] | 0.031322 |  | 0.0071406
[33 empty] | 0.03139 |  | 0.0071922
[33 empty] | 0.031455 |  | 0.0072132
[33 empty] | 0.031563 |  | 0.00723
[33 empty] | 0.031597 |  | 0.0072506
[33 empty] | 0.031702 |  | 0.007253
[33 empty] | 0.031772 |  | 0.0072744
[33 empty] | 0.031843 |  | 0.007293
[33 empty] | 0.031913 |  | 0.0073153
[33 empty] | 0.031984 |  | 0.0073381
[33 empty] | 0.032052 |  | 0.0073666
[33 empty] | 0.032127 |  | 0.007372
[33 empty] | 0.032235 |  | 0.0073857
[33 empty] | 0.03231 |  | 0.0073747
[33 empty] | 0.032343 |  | 0.007374
[33 empty] | 0.032452 |  | 0.0073623
[33 empty] | 0.032524 |  | 0.0073517
[33 empty] | 0.032633 |  | 0.0073448
[33 empty] | 0.03267 |  | 0.0073533
[33 empty] | 0.032743 |  | 0.0073517
[33 empty] | 0.032855 |  | 0.0073687
[33 empty] | 0.032926 |  | 0.0074036
[33 empty] | 0.032962 |  | 0.0074387
[33 empty] | 0.033072 |  | 0.0074814
[33 empty] | 0.033148 |  | 0.0075275
[33 empty] | 0.033256 |  | 0.0075753
[33 empty] | 0.033295 |  | 0.0076201
[33 empty] | 0.033365 |  | 0.0076642
[33 empty] | 0.033476 |  | 0.0076807
[33 empty] | 0.033553 |  | 0.0076993
[33 empty] | 0.033585 |  | 0.0076958
[33 empty] | 0.033699 |  | 0.0076775
[33 empty] | 0.03377 |  | 0.0076522
[33 empty] | 0.033884 |  | 0.0076222
[33 empty] | 0.03392 |  | 0.0075963
[33 empty] | 0.033991 |  | 0.0075849
[33 empty] | 0.034106 |  | 0.0075665
[33 empty] | 0.03418 |  | 0.0075723
[33 empty] | 0.034212 |  | 0.007575
[33 empty] | 0.034328 |  | 0.007578
[33 empty] | 0.034402 |  | 0.0075809
[33 empty] | 0.034512 |  | 0.0075798
[33 empty] | 0.034551 |  | 0.0075748
[33 empty] | 0.034626 |  | 0.0075803
[33 empty] | 0.034739 |  | 0.0075713
[33 empty] | 0.034814 |  | 0.0075851
[33 empty] | 0.03485 |  | 0.007599
[33 empty] | 0.034964 |  | 0.0076219
[33 empty] | 0.03504 |  | 0.0076529
[33 empty] | 0.035155 |  | 0.0076897
[33 empty] | 0.035191 |  | 0.0077313
[33 empty] | 0.035267 |  | 0.0077843
[33 empty] | 0.035382 |  | 0.0078297
[33 empty] | 0.035458 |  | 0.0078657
[33 empty] | 0.035535 |  | 0.0079168
[33 empty] | 0.035611 |  | 0.0079552
[33 empty] | 0.035687 |  | 0.0079901
[33 empty] | 0.035767 |  | 0.0080182
[33 empty] | 0.03584 |  | 0.0080513
[33 empty] | 0.035957 |  | 0.0080636
[33 empty] | 0.035993 |  | 0.0080943
[33 empty] | 0.036114 |  | 0.0081079
[33 empty] | 0.036187 |  | 0.008147
[33 empty] | 0.036263 |  | 0.008185
[33 empty] | 0.036344 |  | 0.0082306
[33 empty] | 0.036417 |  | 0.0082889
[33 empty] | 0.036537 |  | 0.0083296
[33 empty] | 0.03657 |  | 0.0083705
[33 empty] | 0.036688 |  | 0.0084101
[33 empty] | 0.036727 |  | 0.0084238
[33 empty] | 0.036841 |  | 0.0084235
[33 empty] | 0.036922 |  | 0.0084093
[33 empty] | 0.036999 |  | 0.0083892
[33 empty] | 0.037115 |  | 0.0083649
[33 empty] | 0.037154 |  | 0.0083448
[33 empty] | 0.037228 |  | 0.0083386
[33 empty] | 0.037351 |  | 0.0083189
[33 empty] | 0.037429 |  | 0.0083236
[33 empty] | 0.037507 |  | 0.0083188
[33 empty] | 0.037586 |  | 0.0083107
[33 empty] | 0.037662 |  | 0.008296
[33 empty] | 0.037745 |  | 0.0082852
[33 empty] | 0.037867 |  | 0.0082507
[33 empty] | 0.037905 |  | 0.0082271
[33 empty] | 0.038028 |  | 0.0082203
[33 empty] | 0.038109 |  | 0.0082181
[33 empty] | 0.038144 |  | 0.0082342
[33 empty] | 0.038276 |  | 0.0082701
[33 empty] | 0.038398 |  | 0.0083243
[33 empty] | 0.038438 |  | 0.0083914
[33 empty] | 0.038522 |  | 0.0084733
[33 empty] | 0.038649 |  | 0.008533
[33 empty] | 0.038734 |  | 0.0086017
[33 empty] | 0.038776 |  | 0.0086446
[33 empty] | 0.038904 |  | 0.0086685
[33 empty] | 0.03899 |  | 0.008672
[33 empty] | 0.03908 |  | 0.0086607
[33 empty] | 0.039207 |  | 0.0086387
[33 empty] | 0.039251 |  | 0.008614
[33 empty] | 0.039385 |  | 0.008604
[33 empty] | 0.039425 |  | 0.008593
[33 empty] | 0.039557 |  | 0.0085986
[33 empty] | 0.039645 |  | 0.0086097
[33 empty] | 0.039736 |  | 0.0086661
[33 empty] | 0.039821 |  | 0.0087083
[33 empty] | 0.039957 |  | 0.0087699
[33 empty] | 0.039997 |  | 0.008851
[33 empty] | 0.040134 |  | 0.0089172
[33 empty] | 0.040219 |  | 0.0090087
[33 empty] | 0.040266 |  | 0.0090908
[33 empty] | 0.040398 |  | 0.0091751
[33 empty] | 0.040482 |  | 0.009255
[33 empty] | 0.040618 |  | 0.0093296
[33 empty] | 0.04066 |  | 0.0093915
[33 empty] | 0.040788 |  | 0.0094467
[33 empty] | 0.040833 |  | 0.0094579
[33 empty] | 0.040965 |  | 0.0094677
[33 empty] | 0.04105 |  | 0.0094408
[33 empty] | 0.041132 |  | 0.0093914
[33 empty] | 0.04122 |  | 0.0093292
[33 empty] | 0.041304 |  | 0.0092608
[33 empty] | 0.041434 |  | 0.009209
[33 empty] | 0.041472 |  | 0.0091524
[33 empty] | 0.041602 |  | 0.0091389
[33 empty] | 0.041638 |  | 0.0091416
[33 empty] | 0.041767 |  | 0.0091686
[33 empty] | 0.04185 |  | 0.0092139
[33 empty] | 0.041932 |  | 0.0092689
[33 empty] | 0.04206 |  | 0.0093229
[33 empty] | 0.042095 |  | 0.0093677
[33 empty] | 0.042223 |  | 0.0094083
[33 empty] | 0.042258 |  | 0.0094216
[33 empty] | 0.042386 |  | 0.0094051
[33 empty] | 0.042471 |  | 0.0093989
[33 empty] | 0.042549 |  | 0.00937
[33 empty] | 0.04263 |  | 0.0093381
[33 empty] | 0.042763 |  | 0.0093196
[33 empty] | 0.042793 |  | 0.0092846
[33 empty] | 0.042923 |  | 0.0092798
[33 empty] | 0.042958 |  | 0.0092655
[33 empty] | 0.043092 |  | 0.0092804
[33 empty] | 0.043171 |  | 0.0092966
[33 empty] | 0.043259 |  | 0.0093234
[33 empty] | 0.043339 |  | 0.009367
[33 empty] | 0.043476 |  | 0.0093991
[33 empty] | 0.043508 |  | 0.0094469
[33 empty] | 0.043646 |  | 0.0095135
[33 empty] | 0.043728 |  | 0.0095752
[33 empty] | 0.04377 |  | 0.0096409
[33 empty] | 0.043905 |  | 0.0096998
[33 empty] | 0.044037 |  | 0.0097901
[33 empty] | 0.044081 |  | 0.0098434
[33 empty] | 0.04417 |  | 0.0099006
[33 empty] | 0.044304 |  | 0.0099549
[33 empty] | 0.044349 |  | 0.00997
[33 empty] | 0.044488 |  | 0.0099918
[33 empty] | 0.04458 |  | 0.0099842
[33 empty] | 0.044671 |  | 0.0099614
[33 empty] | 0.044762 |  | 0.0099267
[33 empty] | 0.04485 |  | 0.009883
[33 empty] | 0.044996 |  | 0.0098487
[33 empty] | 0.045039 |  | 0.0097929
[33 empty] | 0.045182 |  | 0.0097635
[33 empty] | 0.045276 |  | 0.009731
[33 empty] | 0.045369 |  | 0.0097091
[33 empty] | 0.045463 |  | 0.0096968
[33 empty] | 0.045557 |  | 0.0096973
[33 empty] | 0.045655 |  | 0.0097104
[33 empty] | 0.045796 |  | 0.0097466
[33 empty] | 0.045839 |  | 0.0097722
[33 empty] | 0.045985 |  | 0.0098287
[33 empty] | 0.046079 |  | 0.0098814
[33 empty] | 0.046178 |  | 0.0099393
[33 empty] | 0.046268 |  | 0.0099971
[33 empty] | 0.046363 |  | 0.010054
[33 empty] | 0.046457 |  | 0.010108
[33 empty] | 0.046607 |  | 0.010164
[33 empty] | 0.046698 |  | 0.010203
[33 empty] | 0.046741 |  | 0.010225
[33 empty] | 0.046891 |  | 0.010262
[33 empty] | 0.046986 |  | 0.010285
[33 empty] | 0.047076 |  | 0.010306
[33 empty] | 0.047227 |  | 0.010342
[33 empty] | 0.047264 |  | 0.010358
[33 empty] | 0.047416 |  | 0.010392
[33 empty] | 0.047454 |  | 0.010441
[33 empty] | 0.047605 |  | 0.010483
[33 empty] | 0.047699 |  | 0.010525
[33 empty] | 0.047789 |  | 0.010565
[33 empty] | 0.047888 |  | 0.010604
[33 empty] | 0.047982 |  | 0.010639
[33 empty] | 0.048125 |  | 0.010682
[33 empty] | 0.048171 |  | 0.010699
[33 empty] | 0.048319 |  | 0.010741
[33 empty] | 0.048413 |  | 0.010772
[33 empty] | 0.048508 |  | 0.010806
[33 empty] | 0.048602 |  | 0.010843
[33 empty] | 0.048692 |  | 0.010882
[33 empty] | 0.048849 |  | 0.010924
[33 empty] | 0.048881 |  | 0.010979
[33 empty] | 0.049038 |  | 0.011019
[33 empty] | 0.04907 |  | 0.011044
[33 empty] | 0.049223 |  | 0.011088
[33 empty] | 0.049321 |  | 0.011114
[33 empty] | 0.049411 |  | 0.011135
[33 empty] | 0.04956 |  | 0.011165
[33 empty] | 0.0496 |  | 0.011169
[33 empty] | 0.049749 |  | 0.011198
[33 empty] | 0.049793 |  | 0.011203
[33 empty] | 0.049937 |  | 0.011233
[33 empty] | 0.050031 |  | 0.011254
[33 empty] | 0.050125 |  | 0.01128
[33 empty] | 0.050224 |  | 0.011308
[33 empty] | 0.050368 |  | 0.011342
[33 empty] | 0.050407 |  | 0.011395
[33 empty] | 0.050562 |  | 0.011426
[33 empty] | 0.050596 |  | 0.011488
[33 empty] | 0.05075 |  | 0.011539
[33 empty] | 0.05084 |  | 0.011588
[33 empty] | 0.050938 |  | 0.011636
[33 empty] | 0.051028 |  | 0.011677
[33 empty] | 0.051182 |  | 0.011727
[33 empty] | 0.051216 |  | 0.011742
[33 empty] | 0.051371 |  | 0.011774
[33 empty] | 0.051466 |  | 0.011774
[33 empty] | 0.05156 |  | 0.011791
[33 empty] | 0.05165 |  | 0.011788
[33 empty] | 0.05175 |  | 0.011795
[33 empty] | 0.051844 |  | 0.011773
[33 empty] | 0.051935 |  | 0.011765
[33 empty] | 0.052091 |  | 0.011775
[33 empty] | 0.052186 |  | 0.011766
[33 empty] | 0.052224 |  | 0.011791
[33 empty] | 0.052377 |  | 0.011812
[33 empty] | 0.052472 |  | 0.01184
[33 empty] | 0.052625 |  | 0.011873
[33 empty] | 0.052663 |  | 0.011922
[33 empty] | 0.052758 |  | 0.011943
[33 empty] | 0.052912 |  | 0.011986
[33 empty] | 0.053007 |  | 0.012009
[33 empty] | 0.053103 |  | 0.012013
[33 empty] | 0.053199 |  | 0.012041
[33 empty] | 0.053295 |  | 0.012058
[33 empty] | 0.053391 |  | 0.012096
[33 empty] | 0.053492 |  | 0.012118
[33 empty] | 0.053641 |  | 0.012176
[33 empty] | 0.053738 |  | 0.012218
[33 empty] | 0.053775 |  | 0.01229
[33 empty] | 0.053935 |  | 0.012348
[33 empty] | 0.054027 |  | 0.012396
[33 empty] | 0.054123 |  | 0.012435
[33 empty] | 0.054283 |  | 0.012481
[33 empty] | 0.054316 |  | 0.012491
[33 empty] | 0.054477 |  | 0.012531
[33 empty] | 0.05457 |  | 0.012547
[33 empty] | 0.054612 |  | 0.0126
[33 empty] | 0.054764 |  | 0.012647
[33 empty] | 0.054867 |  | 0.012704
[33 empty] | 0.05502 |  | 0.012764
[33 empty] | 0.055063 |  | 0.012843
[33 empty] | 0.055221 |  | 0.012891
[33 empty] | 0.055254 |  | 0.01296
[33 empty] | 0.055418 |  | 0.01301
[33 empty] | 0.055517 |  | 0.013052
[33 empty] | 0.055612 |  | 0.013087
[33 empty] | 0.055717 |  | 0.013113
[33 empty] | 0.055818 |  | 0.013136
[33 empty] | 0.055979 |  | 0.013153
[33 empty] | 0.056018 |  | 0.013179
[33 empty] | 0.056181 |  | 0.013186
[33 empty] | 0.056283 |  | 0.013188
[33 empty] | 0.05638 |  | 0.013185
[33 empty] | 0.056488 |  | 0.013179
[33 empty] | 0.056591 |  | 0.01317
[33 empty] | 0.056761 |  | 0.013161
[33 empty] | 0.056793 |  | 0.013174
[33 empty] | 0.056969 |  | 0.013161
[33 empty] | 0.057001 |  | 0.013191
[33 empty] | 0.057178 |  | 0.013214
[33 empty] | 0.057278 |  | 0.013252
[33 empty] | 0.057383 |  | 0.013302
[33 empty] | 0.057551 |  | 0.013365
[33 empty] | 0.057594 |  | 0.013455
[33 empty] | 0.057768 |  | 0.013523
[33 empty] | 0.057806 |  | 0.013629
[33 empty] | 0.057976 |  | 0.013723
[33 empty] | 0.058087 |  | 0.013817
[33 empty] | 0.058188 |  | 0.013903
[33 empty] | 0.058364 |  | 0.013982
[33 empty] | 0.058402 |  | 0.014047
[33 empty] | 0.058509 |  | 0.014116
[33 empty] | 0.058685 |  | 0.014153
[33 empty] | 0.058792 |  | 0.014164
[33 empty] | 0.058893 |  | 0.01419
[33 empty] | 0.059006 |  | 0.014194
[33 empty] | 0.059108 |  | 0.014187
[33 empty] | 0.05922 |  | 0.014192
[33 empty] | 0.059391 |  | 0.014161
[33 empty] | 0.059428 |  | 0.01416
[33 empty] | 0.059605 |  | 0.014131
[33 empty] | 0.059712 |  | 0.014135
[33 empty] | 0.059819 |  | 0.014126
[33 empty] | 0.059921 |  | 0.014122
[33 empty] | 0.060033 |  | 0.014126
[33 empty] | 0.06014 |  | 0.014151
[33 empty] | 0.060311 |  | 0.014156
[33 empty] | 0.060353 |  | 0.0142
[33 empty] | 0.060525 |  | 0.01424
[33 empty] | 0.060632 |  | 0.014271
[33 empty] | 0.060738 |  | 0.014352
[33 empty] | 0.060845 |  | 0.014385
[33 empty] | 0.060952 |  | 0.01443
[33 empty] | 0.061125 |  | 0.014466
[33 empty] | 0.061165 |  | 0.014507
[33 empty] | 0.061338 |  | 0.014524
[33 empty] | 0.061444 |  | 0.014516
[33 empty] | 0.061551 |  | 0.014533
[33 empty] | 0.061663 |  | 0.014548
[33 empty] | 0.061763 |  | 0.014527
[33 empty] | 0.061936 |  | 0.014527
[33 empty] | 0.061976 |  | 0.014549
[33 empty] | 0.062154 |  | 0.01455
[33 empty] | 0.062255 |  | 0.014593
[33 empty] | 0.062293 |  | 0.014638
[33 empty] | 0.062472 |  | 0.014701
[33 empty] | 0.06264 |  | 0.014774
[33 empty] | 0.062684 |  | 0.014861
[33 empty] | 0.062784 |  | 0.014965
[33 empty] | 0.062963 |  | 0.015038
[33 empty] | 0.063063 |  | 0.015132
[33 empty] | 0.063173 |  | 0.015196
[33 empty] | 0.063205 |  | 0.015241
[33 empty] | 0.063452 |  | 0.015268
[33 empty] | 0.063489 |  | 0.015276
[33 empty] | 0.063587 |  | 0.015286
[33 empty] | 0.063766 |  | 0.015258
[33 empty] | 0.063802 |  | 0.01526
[33 empty] | 0.063975 |  | 0.015249
[33 empty] | 0.064073 |  | 0.015229
[33 empty] | 0.064182 |  | 0.015273
[33 empty] | 0.064286 |  | 0.015278
[33 empty] | 0.064459 |  | 0.01531
[33 empty] | 0.064492 |  | 0.015352
[33 empty] | 0.064664 |  | 0.015415
[33 empty] | 0.064697 |  | 0.015464
[33 empty] | 0.064869 |  | 0.01551
[33 empty] | 0.064972 |  | 0.015553
[33 empty] | 0.065074 |  | 0.015592
[33 empty] | 0.065246 |  | 0.015626
[33 empty] | 0.065278 |  | 0.015657
[33 empty] | 0.06545 |  | 0.015705
[33 empty] | 0.065481 |  | 0.015737
[33 empty] | 0.065653 |  | 0.015755
[33 empty] | 0.06576 |  | 0.015812
[33 empty] | 0.065855 |  | 0.015853
[33 empty] | 0.065956 |  | 0.015916
[33 empty] | 0.066135 |  | 0.01595
[33 empty] | 0.066159 |  | 0.016007
[33 empty] | 0.066332 |  | 0.016082
[33 empty] | 0.06644 |  | 0.016145
[33 empty] | 0.066464 |  | 0.016212
[33 empty] | 0.066637 |  | 0.016278
[33 empty] | 0.066817 |  | 0.016346
[33 empty] | 0.066842 |  | 0.016411
[33 empty] | 0.066951 |  | 0.016492
[33 empty] | 0.06712 |  | 0.016528
[33 empty] | 0.067229 |  | 0.016594
[33 empty] | 0.067255 |  | 0.016631
[33 empty] | 0.067437 |  | 0.016655
[33 empty] | 0.067614 |  | 0.016669
[33 empty] | 0.067647 |  | 0.01667
[33 empty] | 0.067746 |  | 0.016661
[33 empty] | 0.067931 |  | 0.016668
[33 empty] | 0.067965 |  | 0.016657
[33 empty] | 0.068146 |  | 0.016632
[33 empty] | 0.068253 |  | 0.016654
[33 empty] | 0.068355 |  | 0.016668
[33 empty] | 0.06847 |  | 0.016711
[33 empty] | 0.068654 |  | 0.016727
[33 empty] | 0.06869 |  | 0.016767
[33 empty] | 0.068874 |  | 0.01683
[33 empty] | 0.068911 |  | 0.016878
[33 empty] | 0.069096 |  | 0.016927
[33 empty] | 0.069208 |  | 0.016978
[33 empty] | 0.06932 |  | 0.01703
[33 empty] | 0.069507 |  | 0.017084
[33 empty] | 0.069546 |  | 0.017136
[33 empty] | 0.06974 |  | 0.017204
[33 empty] | 0.069772 |  | 0.017247
[33 empty] | 0.069961 |  | 0.017266
[33 empty] | 0.070075 |  | 0.017317
[33 empty] | 0.070197 |  | 0.017349
[33 empty] | 0.070381 |  | 0.017398
[33 empty] | 0.07042 |  | 0.017415
[33 empty] | 0.070536 |  | 0.01748
[33 empty] | 0.070733 |  | 0.017516
[33 empty] | 0.070849 |  | 0.017602
[33 empty] | 0.070959 |  | 0.01768
[33 empty] | 0.071075 |  | 0.017764
[33 empty] | 0.071198 |  | 0.017854
[33 empty] | 0.071308 |  | 0.017943
[33 empty] | 0.071508 |  | 0.018051
[33 empty] | 0.071548 |  | 0.01813
[33 empty] | 0.071735 |  | 0.018177
[33 empty] | 0.071859 |  | 0.018254
[33 empty] | 0.071971 |  | 0.018295
[33 empty] | 0.072095 |  | 0.018328
[33 empty] | 0.072213 |  | 0.018372
[33 empty] | 0.072408 |  | 0.01837
[33 empty] | 0.072443 |  | 0.018405
[33 empty] | 0.072647 |  | 0.0184
[33 empty] | 0.072766 |  | 0.018437
[33 empty] | 0.072885 |  | 0.018454
[33 empty] | 0.073005 |  | 0.01847
[33 empty] | 0.073125 |  | 0.018487
[33 empty] | 0.073325 |  | 0.018524
[33 empty] | 0.073367 |  | 0.018524
[33 empty] | 0.073567 |  | 0.018568
[33 empty] | 0.073689 |  | 0.018598
[33 empty] | 0.073812 |  | 0.018638
[33 empty] | 0.073935 |  | 0.01869
[33 empty] | 0.074057 |  | 0.018753
[33 empty] | 0.074181 |  | 0.018827
[33 empty] | 0.07439 |  | 0.01893
[33 empty] | 0.074429 |  | 0.018988
[33 empty] | 0.074634 |  | 0.019084
[33 empty] | 0.074759 |  | 0.019146
[33 empty] | 0.074891 |  | 0.01919
[33 empty] | 0.075011 |  | 0.019209
[33 empty] | 0.075137 |  | 0.019205
[33 empty] | 0.07535 |  | 0.019203
[33 empty] | 0.075391 |  | 0.019139
[33 empty] | 0.075605 |  | 0.019111
[33 empty] | 0.075726 |  | 0.019064
[33 empty] | 0.07586 |  | 0.019026
[33 empty] | 0.075982 |  | 0.019003
[33 empty] | 0.07611 |  | 0.019004
[33 empty] | 0.076326 |  | 0.019048
[33 empty] | 0.076373 |  | 0.019071
[33 empty] | 0.076583 |  | 0.019146
[33 empty] | 0.076706 |  | 0.019211
[33 empty] | 0.076842 |  | 0.019274
[33 empty] | 0.076971 |  | 0.019336
[33 empty] | 0.077093 |  | 0.019394
[33 empty] | 0.077229 |  | 0.019455
[33 empty] | 0.077441 |  | 0.019537
[33 empty] | 0.077488 |  | 0.019583
[33 empty] | 0.0777 |  | 0.019675
[33 empty] | 0.077829 |  | 0.019754
[33 empty] | 0.077952 |  | 0.019832
[33 empty] | 0.078088 |  | 0.019905
[33 empty] | 0.078301 |  | 0.019988
[33 empty] | 0.078347 |  | 0.020016
[33 empty] | 0.07856 |  | 0.020072
[33 empty] | 0.078697 |  | 0.020096
[33 empty] | 0.078736 |  | 0.020087
[33 empty] | 0.07895 |  | 0.02012
[33 empty] | 0.079163 |  | 0.020155
[33 empty] | 0.079209 |  | 0.020155
[33 empty] | 0.07934 |  | 0.020184
[33 empty] | 0.079561 |  | 0.020245
[33 empty] | 0.079684 |  | 0.020292
[33 empty] | 0.079815 |  | 0.020328
[33 empty] | 0.079952 |  | 0.020417
[33 empty] | 0.080076 |  | 0.02052
[33 empty] | 0.080207 |  | 0.020588
[33 empty] | 0.080345 |  | 0.020694
[33 empty] | 0.080555 |  | 0.020828
[33 empty] | 0.080694 |  | 0.020922
[33 empty] | 0.080733 |  | 0.021058
[33 empty] | 0.08095 |  | 0.021156
[33 empty] | 0.081089 |  | 0.021239
[33 empty] | 0.081308 |  | 0.021318
[33 empty] | 0.081348 |  | 0.021326
[33 empty] | 0.081574 |  | 0.021339
[33 empty] | 0.081621 |  | 0.021356
[33 empty] | 0.081834 |  | 0.02134
[33 empty] | 0.081975 |  | 0.021328
[33 empty] | 0.082109 |  | 0.02132
[33 empty] | 0.082244 |  | 0.021321
[33 empty] | 0.082466 |  | 0.021337
[33 empty] | 0.082506 |  | 0.021385
[33 empty] | 0.082735 |  | 0.021419
[33 empty] | 0.082783 |  | 0.021439
[33 empty] | 0.083007 |  | 0.02151
[33 empty] | 0.083143 |  | 0.021563
[33 empty] | 0.083366 |  | 0.02162
[33 empty] | 0.083414 |  | 0.021703
[33 empty] | 0.08355 |  | 0.021744
[33 empty] | 0.083775 |  | 0.021833
[33 empty] | 0.083911 |  | 0.021902
[33 empty] | 0.084054 |  | 0.021951
[33 empty] | 0.084183 |  | 0.022049
[33 empty] | 0.08432 |  | 0.022151
[33 empty] | 0.084456 |  | 0.022205
[33 empty] | 0.08468 |  | 0.022285
[33 empty] | 0.084735 |  | 0.022389
[33 empty] | 0.084953 |  | 0.022468
[33 empty] | 0.085089 |  | 0.022513
[33 empty] | 0.085232 |  | 0.0226
[33 empty] | 0.08536 |  | 0.022678
[33 empty] | 0.085495 |  | 0.022694
[33 empty] | 0.085637 |  | 0.022729
[33 empty] | 0.085855 |  | 0.022776
[33 empty] | 0.085998 |  | 0.022772
[33 empty] | 0.086125 |  | 0.022809
[33 empty] | 0.086266 |  | 0.022825
[33 empty] | 0.086393 |  | 0.022839
[33 empty] | 0.086535 |  | 0.022883
[33 empty] | 0.086669 |  | 0.022883
[33 empty] | 0.086894 |  | 0.022935
[33 empty] | 0.08702 |  | 0.02295
[33 empty] | 0.08707 |  | 0.023016
[33 empty] | 0.087295 |  | 0.02306
[33 empty] | 0.08742 |  | 0.023111
[33 empty] | 0.087653 |  | 0.023161
[33 empty] | 0.087695 |  | 0.023231
[33 empty] | 0.087828 |  | 0.023246
[33 empty] | 0.088053 |  | 0.023304
[33 empty] | 0.088186 |  | 0.023334
[33 empty] | 0.088319 |  | 0.023363
[33 empty] | 0.088451 |  | 0.023396
[33 empty] | 0.088584 |  | 0.023438
[33 empty] | 0.088811 |  | 0.023495
[33 empty] | 0.08885 |  | 0.023593
[33 empty] | 0.089075 |  | 0.023658
[33 empty] | 0.089115 |  | 0.023787
[33 empty] | 0.089341 |  | 0.023902
[33 empty] | 0.089481 |  | 0.024025
[33 empty] | 0.089699 |  | 0.024144
[33 empty] | 0.089738 |  | 0.024286
[33 empty] | 0.089869 |  | 0.024367
[33 empty] | 0.090103 |  | 0.024488
[33 empty] | 0.090227 |  | 0.024541
[33 empty] | 0.090367 |  | 0.024635
[33 empty] | 0.09049 |  | 0.024692
[33 empty] | 0.090621 |  | 0.024764
[33 empty] | 0.090761 |  | 0.024785
[33 empty] | 0.090986 |  | 0.024826
[33 empty] | 0.091014 |  | 0.024898
[33 empty] | 0.091248 |  | 0.024944
[33 empty] | 0.091371 |  | 0.024997
[33 empty] | 0.091509 |  | 0.02505
[33 empty] | 0.091631 |  | 0.025103
[33 empty] | 0.091769 |  | 0.02516
[33 empty] | 0.091995 |  | 0.02521
[33 empty] | 0.092125 |  | 0.025287
[33 empty] | 0.09215 |  | 0.025332
[33 empty] | 0.092384 |  | 0.025372
[33 empty] | 0.092513 |  | 0.02541
[33 empty] | 0.092642 |  | 0.025446
[33 empty] | 0.092868 |  | 0.025482
[33 empty] | 0.092892 |  | 0.025554
[33 empty] | 0.093134 |  | 0.025576
[33 empty] | 0.093149 |  | 0.025658
[33 empty] | 0.093383 |  | 0.025719
[33 empty] | 0.093512 |  | 0.025783
[33 empty] | 0.093641 |  | 0.025847
[33 empty] | 0.093875 |  | 0.025908
[33 empty] | 0.093897 |  | 0.025994
[33 empty] | 0.094124 |  | 0.026019
[33 empty] | 0.094153 |  | 0.026099
[33 empty] | 0.094379 |  | 0.026154
[33 empty] | 0.094507 |  | 0.026212
[33 empty] | 0.094642 |  | 0.02628
[33 empty] | 0.09486 |  | 0.026348
[33 empty] | 0.094889 |  | 0.026449
[33 empty] | 0.095123 |  | 0.026493
[33 empty] | 0.095142 |  | 0.026588
[33 empty] | 0.095367 |  | 0.026642
[33 empty] | 0.095502 |  | 0.026687
[33 empty] | 0.09562 |  | 0.026716
[33 empty] | 0.095853 |  | 0.02674
[33 empty] | 0.095871 |  | 0.026756
[33 empty] | 0.096004 |  | 0.026804
[33 empty] | 0.09622 |  | 0.026827
[33 empty] | 0.096353 |  | 0.026837
[33 empty] | 0.096478 |  | 0.026911
[33 empty] | 0.096594 |  | 0.027003
[33 empty] | 0.096725 |  | 0.027049
[33 empty] | 0.09695 |  | 0.027129
[33 empty] | 0.096964 |  | 0.027245
[33 empty] | 0.097197 |  | 0.027301
[33 empty] | 0.09732 |  | 0.027408
[33 empty] | 0.097443 |  | 0.027479
[33 empty] | 0.097566 |  | 0.027541
[33 empty] | 0.097688 |  | 0.027623
[33 empty] | 0.097912 |  | 0.027639
[33 empty] | 0.097933 |  | 0.027715
[33 empty] | 0.098157 |  | 0.027721
[33 empty] | 0.098279 |  | 0.027794
[33 empty] | 0.098401 |  | 0.027839
[33 empty] | 0.098524 |  | 0.027893
[33 empty] | 0.098646 |  | 0.027949
[33 empty] | 0.098769 |  | 0.028046
[33 empty] | 0.098994 |  | 0.028094
[33 empty] | 0.099125 |  | 0.028205
[33 empty] | 0.099239 |  | 0.028291
[33 empty] | 0.099259 |  | 0.028378
[33 empty] | 0.099588 |  | 0.028456
[33 empty] | 0.099616 |  | 0.028529
[33 empty] | 0.09973 |  | 0.028626
[33 empty] | 0.099956 |  | 0.028652
[33 empty] | 0.099984 |  | 0.028741
[33 empty] | 0.1002 |  | 0.028798
[33 empty] | 0.10033 |  | 0.028868
[33 empty] | 0.10045 |  | 0.028952
[33 empty] | 0.10068 |  | 0.029045
[33 empty] | 0.10069 |  | 0.029155
[33 empty] | 0.10093 |  | 0.029297
[33 empty] | 0.10094 |  | 0.029415
[33 empty] | 0.10117 |  | 0.029493
[33 empty] | 0.10129 |  | 0.02962
[33 empty] | 0.10141 |  | 0.029739
[33 empty] | 0.10154 |  | 0.02978
[33 empty] | 0.10176 |  | 0.02984
[33 empty] | 0.10177 |  | 0.029918
[33 empty] | 0.10199 |  | 0.029935
[33 empty] | 0.10212 |  | 0.030009
[33 empty] | 0.10223 |  | 0.030055
[33 empty] | 0.10235 |  | 0.030102
[33 empty] | 0.10247 |  | 0.030183
[33 empty] | 0.10269 |  | 0.030201
[33 empty] | 0.1027 |  | 0.030281
[33 empty] | 0.10292 |  | 0.030294
[33 empty] | 0.10303 |  | 0.030363
[33 empty] | 0.10314 |  | 0.030395
[33 empty] | 0.10325 |  | 0.030421
[33 empty] | 0.10336 |  | 0.030442
[33 empty] | 0.10359 |  | 0.030496
[33 empty] | 0.10358 |  | 0.030484
[33 empty] | 0.10379 |  | 0.030542
[33 empty] | 0.1039 |  | 0.030578
[33 empty] | 0.10402 |  | 0.030624
[33 empty] | 0.10411 |  | 0.030683
[33 empty] | 0.10422 |  | 0.030745
[33 empty] | 0.10444 |  | 0.030851
[33 empty] | 0.10442 |  | 0.030889
[33 empty] | 0.10464 |  | 0.03099
[33 empty] | 0.10474 |  | 0.031055
[33 empty] | 0.10485 |  | 0.031106
[33 empty] | 0.10494 |  | 0.031151
[33 empty] | 0.10505 |  | 0.031181
[33 empty] | 0.10515 |  | 0.031241
[33 empty] | 0.10536 |  | 0.031229
[33 empty] | 0.10547 |  | 0.031278
[33 empty] | 0.10556 |  | 0.031306
[33 empty] | 0.10567 |  | 0.031341
[33 empty] | 0.10577 |  | 0.031391
[33 empty] | 0.10587 |  | 0.031456
[33 empty] | 0.10607 |  | 0.031575
[33 empty] | 0.10608 |  | 0.031643
[33 empty] | 0.10629 |  | 0.031789
[33 empty] | 0.10639 |  | 0.031912
[33 empty] | 0.10649 |  | 0.032039
[33 empty] | 0.10659 |  | 0.032169
[33 empty] | 0.1067 |  | 0.032295
[33 empty] | 0.10691 |  | 0.032458
[33 empty] | 0.1069 |  | 0.032541
[33 empty] | 0.10712 |  | 0.032688
[33 empty] | 0.10722 |  | 0.032795
[33 empty] | 0.10732 |  | 0.032897
[33 empty] | 0.10742 |  | 0.032992
[33 empty] | 0.10753 |  | 0.033084
[33 empty] | 0.10775 |  | 0.033212
[33 empty] | 0.10773 |  | 0.033302
[33 empty] | 0.10795 |  | 0.033363
[33 empty] | 0.10806 |  | 0.033496
[33 empty] | 0.10815 |  | 0.033601
[33 empty] | 0.10825 |  | 0.033702
[33 empty] | 0.10847 |  | 0.033839
[33 empty] | 0.10845 |  | 0.033906
[33 empty] | 0.10867 |  | 0.034033
[33 empty] | 0.10876 |  | 0.034126
[33 empty] | 0.10876 |  | 0.034213
[33 empty] | 0.10907 |  | 0.034292
[33 empty] | 0.10906 |  | 0.034371
[33 empty] | 0.10915 |  | 0.034448
[33 empty] | 0.10937 |  | 0.034554
[33 empty] | 0.10935 |  | 0.034583
[33 empty] | 0.10955 |  | 0.034684
[33 empty] | 0.10965 |  | 0.034743
[33 empty] | 0.10974 |  | 0.034798
[33 empty] | 0.10983 |  | 0.034847
[33 empty] | 0.11004 |  | 0.034935
[33 empty] | 0.11 |  | 0.034947
[33 empty] | 0.11022 |  | 0.035032
[33 empty] | 0.1103 |  | 0.035084
[33 empty] | 0.11039 |  | 0.035142
[33 empty] | 0.11048 |  | 0.035209
[33 empty] | 0.11056 |  | 0.035287
[33 empty] | 0.11065 |  | 0.035375
[33 empty] | 0.11084 |  | 0.035508
[33 empty] | 0.11081 |  | 0.035573
[33 empty] | 0.11101 |  | 0.035712
[33 empty] | 0.1111 |  | 0.035809
[33 empty] | 0.11117 |  | 0.035896
[33 empty] | 0.11136 |  | 0.036012
[33 empty] | 0.11133 |  | 0.036035
[33 empty] | 0.11153 |  | 0.036125
[33 empty] | 0.11148 |  | 0.036137
[33 empty] | 0.11167 |  | 0.036214
[33 empty] | 0.11175 |  | 0.03626
[33 empty] | 0.11182 |  | 0.036316
[33 empty] | 0.11202 |  | 0.036414
[33 empty] | 0.11197 |  | 0.036457
[33 empty] | 0.11215 |  | 0.036579
[33 empty] | 0.11212 |  | 0.036646
[33 empty] | 0.1123 |  | 0.036789
[33 empty] | 0.11237 |  | 0.036905
[33 empty] | 0.11243 |  | 0.037015
[33 empty] | 0.11263 |  | 0.037168
[33 empty] | 0.11258 |  | 0.037238
[33 empty] | 0.11276 |  | 0.037375
[33 empty] | 0.11283 |  | 0.037436
[33 empty] | 0.11277 |  | 0.037566
[33 empty] | 0.11296 |  | 0.037654
[33 empty] | 0.11314 |  | 0.037775
[33 empty] | 0.11309 |  | 0.037812
[33 empty] | 0.11314 |  | 0.037891
[33 empty] | 0.11332 |  | 0.038
[33 empty] | 0.11339 |  | 0.038066
[33 empty] | 0.11345 |  | 0.038126
[33 empty] | 0.11351 |  | 0.03818
[33 empty] | 0.11357 |  | 0.038228
[33 empty] | 0.11362 |  | 0.038273
[33 empty] | 0.11381 |  | 0.038356
[33 empty] | 0.11385 |  | 0.038364
[33 empty] | 0.11379 |  | 0.03846
[33 empty] | 0.11397 |  | 0.038522
[33 empty] | 0.11402 |  | 0.038601
[33 empty] | 0.1142 |  | 0.038736
[33 empty] | 0.11413 |  | 0.038808
[33 empty] | 0.1143 |  | 0.038936
[33 empty] | 0.11423 |  | 0.039107
[33 empty] | 0.11441 |  | 0.039251
[33 empty] | 0.11445 |  | 0.039389
[33 empty] | 0.11451 |  | 0.039525
[33 empty] | 0.11467 |  | 0.039654
[33 empty] | 0.11461 |  | 0.039804
[33 empty] | 0.11476 |  | 0.039865
[33 empty] | 0.1147 |  | 0.039986
[33 empty] | 0.11485 |  | 0.040059
[33 empty] | 0.11491 |  | 0.040117
[33 empty] | 0.11494 |  | 0.040163
[33 empty] | 0.11512 |  | 0.040209
[33 empty] | 0.11504 |  | 0.040286
[33 empty] | 0.1152 |  | 0.040274
[33 empty] | 0.11512 |  | 0.040349
[33 empty] | 0.11528 |  | 0.040377
[33 empty] | 0.11532 |  | 0.040406
[33 empty] | 0.11548 |  | 0.040436
[33 empty] | 0.1154 |  | 0.04051
[33 empty] | 0.11544 |  | 0.040505
[33 empty] | 0.11559 |  | 0.040595
[33 empty] | 0.11563 |  | 0.040647
[33 empty] | 0.11566 |  | 0.040709
[33 empty] | 0.1157 |  | 0.040777
[33 empty] | 0.11573 |  | 0.040853
[33 empty] | 0.11576 |  | 0.040938
[33 empty] | 0.11591 |  | 0.041063
[33 empty] | 0.11594 |  | 0.041111
[33 empty] | 0.11598 |  | 0.041244
[33 empty] | 0.11588 |  | 0.041338
[33 empty] | 0.11615 |  | 0.041436
[33 empty] | 0.11606 |  | 0.04157
[33 empty] | 0.11608 |  | 0.041626
[33 empty] | 0.11624 |  | 0.041773
[33 empty] | 0.11625 |  | 0.041831
[33 empty] | 0.11617 |  | 0.041981
[33 empty] | 0.1163 |  | 0.042097
[33 empty] | 0.11645 |  | 0.04221
[33 empty] | 0.11635 |  | 0.042374
[33 empty] | 0.11638 |  | 0.042445
[33 empty] | 0.11651 |  | 0.042608
[33 empty] | 0.11654 |  | 0.042676
[33 empty] | 0.11655 |  | 0.042835
[33 empty] | 0.11656 |  | 0.042948
[33 empty] | 0.11659 |  | 0.043105
[33 empty] | 0.1166 |  | 0.04319
[33 empty] | 0.11674 |  | 0.043324
[33 empty] | 0.11664 |  | 0.043513
[33 empty] | 0.11677 |  | 0.043666
[33 empty] | 0.11678 |  | 0.043819
[33 empty] | 0.11679 |  | 0.043978
[33 empty] | 0.1168 |  | 0.044127
[33 empty] | 0.11694 |  | 0.044262
[33 empty] | 0.11683 |  | 0.044427
[33 empty] | 0.11695 |  | 0.044527
[33 empty] | 0.11696 |  | 0.044562
[33 empty] | 0.11697 |  | 0.044664
[33 empty] | 0.11699 |  | 0.044746
[33 empty] | 0.11698 |  | 0.044719
[33 empty] | 0.1171 |  | 0.044723
[33 empty] | 0.11699 |  | 0.044768
[33 empty] | 0.11711 |  | 0.044762
[33 empty] | 0.11711 |  | 0.044723
[33 empty] | 0.11712 |  | 0.044836
[33 empty] | 0.11711 |  | 0.044838
[33 empty] | 0.11711 |  | 0.044902
[33 empty] | 0.11724 |  | 0.044992
[33 empty] | 0.11722 |  | 0.04515
[33 empty] | 0.11711 |  | 0.045269
[33 empty] | 0.11721 |  | 0.045406
[33 empty] | 0.11721 |  | 0.045538
[33 empty] | 0.11733 |  | 0.045677
[33 empty] | 0.1172 |  | 0.045806
[33 empty] | 0.11718 |  | 0.045983
[33 empty] | 0.11729 |  | 0.046106
[33 empty] | 0.11727 |  | 0.046175
[33 empty] | 0.11727 |  | 0.04634
[33 empty] | 0.11725 |  | 0.046497
[33 empty] | 0.11722 |  | 0.046551
[33 empty] | 0.11733 |  | 0.046653
[33 empty] | 0.11719 |  | 0.046789
[33 empty] | 0.11729 |  | 0.04687
[33 empty] | 0.11726 |  | 0.046892
[33 empty] | 0.11724 |  | 0.047013
[33 empty] | 0.11721 |  | 0.047128
[33 empty] | 0.11718 |  | 0.047151
[33 empty] | 0.11726 |  | 0.047226
[33 empty] | 0.11723 |  | 0.047355
[33 empty] | 0.11708 |  | 0.047443
[33 empty] | 0.11716 |  | 0.047535
[33 empty] | 0.11712 |  | 0.04763
[33 empty] | 0.1172 |  | 0.047727
[33 empty] | 0.11704 |  | 0.047812
[33 empty] | 0.11712 |  | 0.047944
[33 empty] | 0.11695 |  | 0.048026
[33 empty] | 0.11701 |  | 0.04806
[33 empty] | 0.11696 |  | 0.0482
[33 empty] | 0.11692 |  | 0.048342
[33 empty] | 0.11686 |  | 0.048411
[33 empty] | 0.11692 |  | 0.048539
[33 empty] | 0.11675 |  | 0.048736
[33 empty] | 0.1168 |  | 0.048902
[33 empty] | 0.11675 |  | 0.049017
[33 empty] | 0.11667 |  | 0.049237
[33 empty] | 0.11662 |  | 0.049441
[33 empty] | 0.11666 |  | 0.04954
[33 empty] | 0.11648 |  | 0.049661
[33 empty] | 0.11653 |  | 0.049821
[33 empty] | 0.11633 |  | 0.049909
[33 empty] | 0.11638 |  | 0.049981
[33 empty] | 0.11642 |  | 0.050041
[33 empty] | 0.11623 |  | 0.050104
[33 empty] | 0.11614 |  | 0.050164
[33 empty] | 0.11619 |  | 0.050277
[33 empty] | 0.11599 |  | 0.050346
[33 empty] | 0.11603 |  | 0.05042
[33 empty] | 0.11595 |  | 0.050511
[33 empty] | 0.11587 |  | 0.050609
[33 empty] | 0.1159 |  | 0.050718
[33 empty] | 0.1157 |  | 0.05084
[33 empty] | 0.11573 |  | 0.051022
[33 empty] | 0.11553 |  | 0.051166
[33 empty] | 0.11555 |  | 0.051305
[33 empty] | 0.11547 |  | 0.051448
[33 empty] | 0.11549 |  | 0.051587
[33 empty] | 0.1153 |  | 0.051719
[33 empty] | 0.1152 |  | 0.051893
[33 empty] | 0.11522 |  | 0.051956
[33 empty] | 0.11513 |  | 0.052104
[33 empty] | 0.11505 |  | 0.052196
[33 empty] | 0.11495 |  | 0.052286
[33 empty] | 0.11485 |  | 0.052415
[33 empty] | 0.11488 |  | 0.052442
[33 empty] | 0.11466 |  | 0.052577
[33 empty] | 0.11469 |  | 0.052598
[33 empty] | 0.11458 |  | 0.052731
[33 empty] | 0.11449 |  | 0.052802
[33 empty] | 0.11438 |  | 0.05288
[33 empty] | 0.11429 |  | 0.053005
[33 empty] | 0.1143 |  | 0.053022
[33 empty] | 0.1142 |  | 0.053156
[33 empty] | 0.11397 |  | 0.053237
[33 empty] | 0.11399 |  | 0.053268
[33 empty] | 0.11388 |  | 0.053474
[33 empty] | 0.11388 |  | 0.053525
[33 empty] | 0.11365 |  | 0.053634
[33 empty] | 0.11366 |  | 0.053799
[33 empty] | 0.11343 |  | 0.053851
[33 empty] | 0.11343 |  | 0.054014
[33 empty] | 0.11331 |  | 0.054112
[33 empty] | 0.11319 |  | 0.054205
[33 empty] | 0.11318 |  | 0.054353
[33 empty] | 0.11295 |  | 0.054385
[33 empty] | 0.11293 |  | 0.054535
[33 empty] | 0.1127 |  | 0.054642
[33 empty] | 0.11268 |  | 0.054706
[33 empty] | 0.11255 |  | 0.054948
[33 empty] | 0.11254 |  | 0.055038
[33 empty] | 0.11229 |  | 0.055194
[33 empty] | 0.11226 |  | 0.055398
[33 empty] | 0.11202 |  | 0.055494
[33 empty] | 0.112 |  | 0.055692
[33 empty] | 0.11185 |  | 0.055831
[33 empty] | 0.11172 |  | 0.055951
[33 empty] | 0.11157 |  | 0.056129
[33 empty] | 0.11155 |  | 0.056182
[33 empty] | 0.11139 |  | 0.056353
[33 empty] | 0.11114 |  | 0.056401
[33 empty] | 0.11111 |  | 0.056569
[33 empty] | 0.11096 |  | 0.056668
[33 empty] | 0.1108 |  | 0.056827
[33 empty] | 0.11077 |  | 0.056862
[33 empty] | 0.1105 |  | 0.056942
[33 empty] | 0.11045 |  | 0.057079
[33 empty] | 0.1103 |  | 0.057148
[33 empty] | 0.11014 |  | 0.057213
[33 empty] | 0.10998 |  | 0.05727
[33 empty] | 0.10982 |  | 0.057335
[33 empty] | 0.10977 |  | 0.057454
[33 empty] | 0.10949 |  | 0.057463
[33 empty] | 0.10944 |  | 0.057591
[33 empty] | 0.10928 |  | 0.057671
[33 empty] | 0.10911 |  | 0.057759
[33 empty] | 0.10894 |  | 0.057856
[33 empty] | 0.10877 |  | 0.05802
[33 empty] | 0.10872 |  | 0.058079
[33 empty] | 0.10854 |  | 0.05826
[33 empty] | 0.10826 |  | 0.058394
[33 empty] | 0.10819 |  | 0.058465
[33 empty] | 0.10812 |  | 0.058714
[33 empty] | 0.10785 |  | 0.058788
[33 empty] | 0.10766 |  | 0.058918
[33 empty] | 0.10758 |  | 0.059109
[33 empty] | 0.10741 |  | 0.059233
[33 empty] | 0.10722 |  | 0.059363
[33 empty] | 0.10704 |  | 0.059504
[33 empty] | 0.10686 |  | 0.05964
[33 empty] | 0.10666 |  | 0.059791
[33 empty] | 0.10659 |  | 0.059995
[33 empty] | 0.10629 |  | 0.060091
[33 empty] | 0.10621 |  | 0.060291
[33 empty] | 0.10601 |  | 0.060433
[33 empty] | 0.10582 |  | 0.060557
[33 empty] | 0.10573 |  | 0.060662
[33 empty] | 0.10543 |  | 0.060823
[33 empty] | 0.10533 |  | 0.060844
[33 empty] | 0.10503 |  | 0.060974
[33 empty] | 0.10493 |  | 0.061032
[33 empty] | 0.10473 |  | 0.061096
[33 empty] | 0.10452 |  | 0.061155
[33 empty] | 0.10442 |  | 0.06128
[33 empty] | 0.1041 |  | 0.061291
[33 empty] | 0.104 |  | 0.061437
[33 empty] | 0.10379 |  | 0.061538
[33 empty] | 0.10358 |  | 0.061658
[33 empty] | 0.10337 |  | 0.061799
[33 empty] | 0.10315 |  | 0.061957
[33 empty] | 0.10303 |  | 0.062187
[33 empty] | 0.10271 |  | 0.0623
[33 empty] | 0.10259 |  | 0.06253
[33 empty] | 0.10236 |  | 0.062692
[33 empty] | 0.10215 |  | 0.062826
[33 empty] | 0.10191 |  | 0.062947
[33 empty] | 0.10178 |  | 0.063056
[33 empty] | 0.10145 |  | 0.063207
[33 empty] | 0.10133 |  | 0.063295
[33 empty] | 0.10109 |  | 0.063391
[33 empty] | 0.10086 |  | 0.063484
[33 empty] | 0.10062 |  | 0.063599
[33 empty] | 0.10039 |  | 0.063715
[33 empty] | 0.10024 |  | 0.063852
[33 empty] | 0.099905 |  | 0.064047
[33 empty] | 0.099753 |  | 0.064192
[33 empty] | 0.099517 |  | 0.064324
[33 empty] | 0.099273 |  | 0.064461
[33 empty] | 0.099018 |  | 0.064585
[33 empty] | 0.098877 |  | 0.064702
[33 empty] | 0.098532 |  | 0.064871
[33 empty] | 0.098379 |  | 0.064985
[33 empty] | 0.098128 |  | 0.065095
[33 empty] | 0.097869 |  | 0.06521
[33 empty] | 0.097625 |  | 0.065332
[33 empty] | 0.097372 |  | 0.065464
[33 empty] | 0.097213 |  | 0.0656
[33 empty] | 0.096865 |  | 0.065822
[33 empty] | 0.096705 |  | 0.065967
[33 empty] | 0.09645 |  | 0.066117
[33 empty] | 0.096194 |  | 0.066258
[33 empty] | 0.095938 |  | 0.066388
[33 empty] | 0.095782 |  | 0.066564
[33 empty] | 0.095424 |  | 0.066591
[33 empty] | 0.09526 |  | 0.066732
[33 empty] | 0.095002 |  | 0.06678
[33 empty] | 0.094751 |  | 0.066821
[33 empty] | 0.094484 |  | 0.066856
[33 empty] | 0.094317 |  | 0.066898
[33 empty] | 0.093974 |  | 0.067005
[33 empty] | 0.093798 |  | 0.067068
[33 empty] | 0.093545 |  | 0.067089
[33 empty] | 0.093277 |  | 0.067247
[33 empty] | 0.093015 |  | 0.067364
[33 empty] | 0.092761 |  | 0.067542
[33 empty] | 0.092491 |  | 0.067598
[33 empty] | 0.092326 |  | 0.067772
[33 empty] | 0.092062 |  | 0.067861
[33 empty] | 0.091798 |  | 0.067883
[33 empty] | 0.091526 |  | 0.06809
[33 empty] | 0.091267 |  | 0.068093
[33 empty] | 0.091001 |  | 0.068183
[33 empty] | 0.090815 |  | 0.068353
[33 empty] | 0.090555 |  | 0.068417
[33 empty] | 0.090285 |  | 0.068645
[33 empty] | 0.090015 |  | 0.068832
[33 empty] | 0.089744 |  | 0.069055
[33 empty] | 0.089473 |  | 0.069356
[33 empty] | 0.089288 |  | 0.069529
[33 empty] | 0.088928 |  | 0.069831
[33 empty] | 0.08874 |  | 0.070055
[33 empty] | 0.088465 |  | 0.070243
[33 empty] | 0.088189 |  | 0.070409
[33 empty] | 0.087913 |  | 0.070548
[33 empty] | 0.087727 |  | 0.070665
[33 empty] | 0.087356 |  | 0.070833
[33 empty] | 0.087162 |  | 0.070924
[33 empty] | 0.086882 |  | 0.071018
[33 empty] | 0.086608 |  | 0.071103
[33 empty] | 0.086319 |  | 0.071207
[33 empty] | 0.086121 |  | 0.071307
[33 empty] | 0.085761 |  | 0.071489
[33 empty] | 0.085553 |  | 0.071544
[33 empty] | 0.085276 |  | 0.07173
[33 empty] | 0.084984 |  | 0.071859
[33 empty] | 0.084706 |  | 0.071975
[33 empty] | 0.084413 |  | 0.072172
[33 empty] | 0.084215 |  | 0.072215
[33 empty] | 0.083846 |  | 0.072407
[33 empty] | 0.083633 |  | 0.072521
[33 empty] | 0.083351 |  | 0.072557
[33 empty] | 0.083062 |  | 0.072815
[33 empty] | 0.082767 |  | 0.072856
[33 empty] | 0.082564 |  | 0.07297
[33 empty] | 0.082194 |  | 0.073158
[33 empty] | 0.081984 |  | 0.073278
[33 empty] | 0.081694 |  | 0.073326
[33 empty] | 0.081403 |  | 0.07353
[33 empty] | 0.081112 |  | 0.073732
[33 empty] | 0.080822 |  | 0.073792
[33 empty] | 0.080609 |  | 0.073997
[33 empty] | 0.080317 |  | 0.074059
[33 empty] | 0.080025 |  | 0.074264
[33 empty] | 0.079734 |  | 0.074404
[33 empty] | 0.079443 |  | 0.074527
[33 empty] | 0.079157 |  | 0.07465
[33 empty] | 0.078859 |  | 0.074839
[33 empty] | 0.078644 |  | 0.074954
[33 empty] | 0.078353 |  | 0.074977
[33 empty] | 0.078068 |  | 0.075151
[33 empty] | 0.077771 |  | 0.075255
[33 empty] | 0.077486 |  | 0.075446
[33 empty] | 0.077263 |  | 0.07549
[33 empty] | 0.076899 |  | 0.075703
[33 empty] | 0.076689 |  | 0.075764
[33 empty] | 0.076393 |  | 0.075985
[33 empty] | 0.076109 |  | 0.076113
[33 empty] | 0.075819 |  | 0.076313
[33 empty] | 0.075524 |  | 0.076342
[33 empty] | 0.075314 |  | 0.076422
[33 empty] | 0.075026 |  | 0.076573
[33 empty] | 0.074731 |  | 0.076635
[33 empty] | 0.074449 |  | 0.076688
[33 empty] | 0.074161 |  | 0.076757
[33 empty] | 0.073873 |  | 0.076827
[33 empty] | 0.073656 |  | 0.076981
[33 empty] | 0.073292 |  | 0.077073
[33 empty] | 0.073082 |  | 0.077105
[33 empty] | 0.072795 |  | 0.0773
[33 empty] | 0.072508 |  | 0.077433
[33 empty] | 0.072221 |  | 0.077652
[33 empty] | 0.072004 |  | 0.07773
[33 empty] | 0.071648 |  | 0.077963
[33 empty] | 0.07143 |  | 0.078045
[33 empty] | 0.071149 |  | 0.078274
[33 empty] | 0.070857 |  | 0.07842
[33 empty] | 0.070571 |  | 0.078637
[33 empty] | 0.070353 |  | 0.078681
[33 empty] | 0.070005 |  | 0.078875
[33 empty] | 0.06978 |  | 0.078914
[33 empty] | 0.069494 |  | 0.07911
[33 empty] | 0.069213 |  | 0.07922
[33 empty] | 0.068922 |  | 0.079339
[33 empty] | 0.068636 |  | 0.079546
[33 empty] | 0.068421 |  | 0.079588
[33 empty] | 0.068135 |  | 0.079796
[33 empty] | 0.067778 |  | 0.079922
[33 empty] | 0.067563 |  | 0.080041
[33 empty] | 0.067337 |  | 0.080175
[33 empty] | 0.066992 |  | 0.0803
[33 empty] | 0.066706 |  | 0.080521
[33 empty] | 0.06648 |  | 0.080587
[33 empty] | 0.0662 |  | 0.080807
[33 empty] | 0.065914 |  | 0.080963
[33 empty] | 0.065629 |  | 0.08111
[33 empty] | 0.065345 |  | 0.08125
[33 empty] | 0.065123 |  | 0.081459
[33 empty] | 0.064772 |  | 0.081501
[33 empty] | 0.064556 |  | 0.081692
[33 empty] | 0.064272 |  | 0.081799
[33 empty] | 0.063989 |  | 0.081906
[33 empty] | 0.063706 |  | 0.082016
[33 empty] | 0.063424 |  | 0.082211
[33 empty] | 0.063208 |  | 0.082253
[33 empty] | 0.062921 |  | 0.082457
[33 empty] | 0.062639 |  | 0.082581
[33 empty] | 0.062359 |  | 0.082698
[33 empty] | 0.062079 |  | 0.08281
[33 empty] | 0.061804 |  | 0.082896
[33 empty] | 0.061579 |  | 0.083054
[33 empty] | 0.061241 |  | 0.08313
[33 empty] | 0.061027 |  | 0.083107
[33 empty] | 0.060744 |  | 0.083251
[33 empty] | 0.060471 |  | 0.08341
[33 empty] | 0.060247 |  | 0.083407
[33 empty] | 0.059914 |  | 0.083511
[33 empty] | 0.0597 |  | 0.083695
[33 empty] | 0.059425 |  | 0.083824
[33 empty] | 0.059145 |  | 0.083954
[33 empty] | 0.058876 |  | 0.08408
[33 empty] | 0.058604 |  | 0.084215
[33 empty] | 0.058327 |  | 0.084416
[33 empty] | 0.058115 |  | 0.084439
[33 empty] | 0.057843 |  | 0.084627
[33 empty] | 0.057573 |  | 0.084721
[33 empty] | 0.057299 |  | 0.084811
[33 empty] | 0.057035 |  | 0.084903
[33 empty] | 0.056821 |  | 0.085085
[33 empty] | 0.056499 |  | 0.085117
[33 empty] | 0.056286 |  | 0.085327
[33 empty] | 0.05602 |  | 0.085469
[33 empty] | 0.055755 |  | 0.085623
[33 empty] | 0.055491 |  | 0.085785
[33 empty] | 0.055228 |  | 0.085949
[33 empty] | 0.055022 |  | 0.086195
[33 empty] | 0.054755 |  | 0.086356
[33 empty] | 0.054442 |  | 0.086514
[33 empty] | 0.054285 |  | 0.086678
[33 empty] | 0.053978 |  | 0.086832
[33 empty] | 0.053714 |  | 0.086998
[33 empty] | 0.053507 |  | 0.087263
[33 empty] | 0.053203 |  | 0.087354
[33 empty] | 0.052993 |  | 0.087624
[33 empty] | 0.052737 |  | 0.087817
[33 empty] | 0.052486 |  | 0.087991
[33 empty] | 0.052282 |  | 0.088252
[33 empty] | 0.051974 |  | 0.08832
[33 empty] | 0.051774 |  | 0.088559
[33 empty] | 0.051468 |  | 0.088697
[33 empty] | 0.051269 |  | 0.088739
[33 empty] | 0.051067 |  | 0.089049
[33 empty] | 0.050764 |  | 0.089099
[33 empty] | 0.050518 |  | 0.08923
[33 empty] | 0.050317 |  | 0.089463
[33 empty] | 0.050069 |  | 0.089602
[33 empty] | 0.049821 |  | 0.089734
[33 empty] | 0.04957 |  | 0.089855
[33 empty] | 0.049327 |  | 0.08996
[33 empty] | 0.049081 |  | 0.090039
[33 empty] | 0.048883 |  | 0.090208
[33 empty] | 0.048639 |  | 0.090254
[33 empty] | 0.048395 |  | 0.090297
[33 empty] | 0.048152 |  | 0.090336
[33 empty] | 0.047914 |  | 0.090377
[33 empty] | 0.047669 |  | 0.090426
[33 empty] | 0.047474 |  | 0.090573
[33 empty] | 0.047233 |  | 0.090651
[33 empty] | 0.046994 |  | 0.090756
[33 empty] | 0.04676 |  | 0.090868
[33 empty] | 0.046518 |  | 0.091008
[33 empty] | 0.046282 |  | 0.091174
[33 empty] | 0.046093 |  | 0.091427
[33 empty] | 0.045854 |  | 0.091608
[33 empty] | 0.04558 |  | 0.09171
[33 empty] | 0.04543 |  | 0.091964
[33 empty] | 0.045158 |  | 0.09222
[33 empty] | 0.044923 |  | 0.092273
[33 empty] | 0.044738 |  | 0.092414
[33 empty] | 0.044463 |  | 0.092623
[33 empty] | 0.044279 |  | 0.092731
[33 empty] | 0.044051 |  | 0.092851
[33 empty] | 0.04382 |  | 0.092965
[33 empty] | 0.043639 |  | 0.09317
[33 empty] | 0.043372 |  | 0.093198
[33 empty] | 0.043189 |  | 0.093424
[33 empty] | 0.042966 |  | 0.093561
[33 empty] | 0.042744 |  | 0.093705
[33 empty] | 0.042522 |  | 0.093854
[33 empty] | 0.042298 |  | 0.094008
[33 empty] | 0.042125 |  | 0.094163
[33 empty] | 0.04186 |  | 0.094403
[33 empty] | 0.041689 |  | 0.094545
[33 empty] | 0.04147 |  | 0.094674
[33 empty] | 0.041254 |  | 0.094785
[33 empty] | 0.041078 |  | 0.094878
[33 empty] | 0.040826 |  | 0.095052
[33 empty] | 0.040656 |  | 0.09502
[33 empty] | 0.040403 |  | 0.095169
[33 empty] | 0.04023 |  | 0.095228
[33 empty] | 0.040021 |  | 0.095292
[33 empty] | 0.039854 |  | 0.095461
[33 empty] | 0.039606 |  | 0.095442
[33 empty] | 0.039441 |  | 0.095625
[33 empty] | 0.039232 |  | 0.095619
[33 empty] | 0.039031 |  | 0.095816
[33 empty] | 0.038824 |  | 0.095914
[33 empty] | 0.038625 |  | 0.096126
[33 empty] | 0.038422 |  | 0.096151
[33 empty] | 0.038261 |  | 0.096386
[33 empty] | 0.038061 |  | 0.096535
[33 empty] | 0.03786 |  | 0.096595
[33 empty] | 0.037666 |  | 0.096951
[33 empty] | 0.037469 |  | 0.09703
[33 empty] | 0.037274 |  | 0.097201
[33 empty] | 0.037115 |  | 0.097459
[33 empty] | 0.036919 |  | 0.09762
[33 empty] | 0.036729 |  | 0.097676
[33 empty] | 0.036538 |  | 0.098026
[33 empty] | 0.036347 |  | 0.098072
[33 empty] | 0.036192 |  | 0.09821
[33 empty] | 0.035969 |  | 0.098467
[33 empty] | 0.035814 |  | 0.098612
[33 empty] | 0.03563 |  | 0.09868
[33 empty] | 0.035441 |  | 0.099034
[33 empty] | 0.035256 |  | 0.099116
[33 empty] | 0.035071 |  | 0.099296
[33 empty] | 0.034921 |  | 0.099579
[33 empty] | 0.034741 |  | 0.099654
[33 empty] | 0.034556 |  | 0.099918
[33 empty] | 0.034375 |  | 0.10009
[33 empty] | 0.034197 |  | 0.10032
[33 empty] | 0.034015 |  | 0.10036
[33 empty] | 0.033871 |  | 0.10059
[33 empty] | 0.03369 |  | 0.10062
[33 empty] | 0.033516 |  | 0.10084
[33 empty] | 0.033338 |  | 0.10097
[33 empty] | 0.033166 |  | 0.10111
[33 empty] | 0.032988 |  | 0.10135
[33 empty] | 0.032848 |  | 0.10139
[33 empty] | 0.032644 |  | 0.10163
[33 empty] | 0.032502 |  | 0.10176
[33 empty] | 0.032328 |  | 0.10187
[33 empty] | 0.03219 |  | 0.10195
[33 empty] | 0.03199 |  | 0.10212
[33 empty] | 0.031851 |  | 0.10207
[33 empty] | 0.031652 |  | 0.10219
[33 empty] | 0.031514 |  | 0.10221
[33 empty] | 0.031347 |  | 0.10223
[33 empty] | 0.03118 |  | 0.10226
[33 empty] | 0.031043 |  | 0.1023
[33 empty] | 0.030848 |  | 0.10246
[33 empty] | 0.030713 |  | 0.10254
[33 empty] | 0.030549 |  | 0.10255
[33 empty] | 0.030386 |  | 0.10276
[33 empty] | 0.030224 |  | 0.10298
[33 empty] | 0.030093 |  | 0.10301
[33 empty] | 0.029901 |  | 0.10324
[33 empty] | 0.029768 |  | 0.10329
[33 empty] | 0.029611 |  | 0.10353
[33 empty] | 0.02945 |  | 0.1037
[33 empty] | 0.029291 |  | 0.10389
[33 empty] | 0.029137 |  | 0.10418
[33 empty] | 0.029005 |  | 0.1043
[33 empty] | 0.028824 |  | 0.10461
[33 empty] | 0.028696 |  | 0.10485
[33 empty] | 0.02854 |  | 0.10508
[33 empty] | 0.028416 |  | 0.10532
[33 empty] | 0.028235 |  | 0.10554
[33 empty] | 0.028112 |  | 0.10584
[33 empty] | 0.027935 |  | 0.10603
[33 empty] | 0.027811 |  | 0.1062
[33 empty] | 0.02766 |  | 0.10634
[33 empty] | 0.027515 |  | 0.10645
[33 empty] | 0.027393 |  | 0.10656
[33 empty] | 0.027222 |  | 0.10674
[33 empty] | 0.027102 |  | 0.10672
[33 empty] | 0.026958 |  | 0.10689
[33 empty] | 0.026815 |  | 0.10696
[33 empty] | 0.026673 |  | 0.10714
[33 empty] | 0.026531 |  | 0.10713
[33 empty] | 0.026415 |  | 0.10722
[33 empty] | 0.026277 |  | 0.10744
[33 empty] | 0.026136 |  | 0.10754
[33 empty] | 0.025998 |  | 0.10766
[33 empty] | 0.025861 |  | 0.10778
[33 empty] | 0.025724 |  | 0.10801
[33 empty] | 0.025614 |  | 0.10802
[33 empty] | 0.025453 |  | 0.10826
[33 empty] | 0.025343 |  | 0.10841
[33 empty] | 0.025211 |  | 0.10856
[33 empty] | 0.0251 |  | 0.10874
[33 empty] | 0.024946 |  | 0.10891
[33 empty] | 0.024837 |  | 0.10921
[33 empty] | 0.024681 |  | 0.1094
[33 empty] | 0.024574 |  | 0.10961
[33 empty] | 0.024446 |  | 0.1098
[33 empty] | 0.024316 |  | 0.11
[33 empty] | 0.024211 |  | 0.11019
[33 empty] | 0.024059 |  | 0.11046
[33 empty] | 0.023955 |  | 0.11052
[33 empty] | 0.023828 |  | 0.11078
[33 empty] | 0.023702 |  | 0.11091
[33 empty] | 0.023576 |  | 0.11113
[33 empty] | 0.023472 |  | 0.11112
[33 empty] | 0.023324 |  | 0.11131
[33 empty] | 0.023224 |  | 0.11126
[33 empty] | 0.023103 |  | 0.11143
[33 empty] | 0.022978 |  | 0.11147
[33 empty] | 0.022857 |  | 0.11161
[33 empty] | 0.022757 |  | 0.11154
[33 empty] | 0.022615 |  | 0.11168
[33 empty] | 0.022516 |  | 0.11163
[33 empty] | 0.022397 |  | 0.1118
[33 empty] | 0.02228 |  | 0.11189
[33 empty] | 0.022161 |  | 0.11208
[33 empty] | 0.022064 |  | 0.11208
[33 empty] | 0.021929 |  | 0.11232
[33 empty] | 0.021833 |  | 0.11233
[33 empty] | 0.021717 |  | 0.11257
[33 empty] | 0.021605 |  | 0.11268
[33 empty] | 0.02149 |  | 0.11292
[33 empty] | 0.021399 |  | 0.11292
[33 empty] | 0.021268 |  | 0.11316
[33 empty] | 0.021175 |  | 0.11318
[33 empty] | 0.021066 |  | 0.11344
[33 empty] | 0.020955 |  | 0.11361
[33 empty] | 0.020848 |  | 0.1139
[33 empty] | 0.020758 |  | 0.11401
[33 empty] | 0.020631 |  | 0.11434
[33 empty] | 0.020543 |  | 0.11448
[33 empty] | 0.020435 |  | 0.11484
[33 empty] | 0.020331 |  | 0.11518
[33 empty] | 0.020245 |  | 0.11532
[33 empty] | 0.020121 |  | 0.11553
[33 empty] | 0.020036 |  | 0.11583
[33 empty] | 0.019932 |  | 0.11599
[33 empty] | 0.019829 |  | 0.11613
[33 empty] | 0.019728 |  | 0.11622
[33 empty] | 0.019623 |  | 0.1163
[33 empty] | 0.019525 |  | 0.11647
[33 empty] | 0.01944 |  | 0.11641
[33 empty] | 0.01934 |  | 0.11656
[33 empty] | 0.019241 |  | 0.11662
[33 empty] | 0.01914 |  | 0.11667
[33 empty] | 0.019041 |  | 0.11685
[33 empty] | 0.018961 |  | 0.11684
[33 empty] | 0.018861 |  | 0.11705
[33 empty] | 0.018746 |  | 0.11719
[33 empty] | 0.018666 |  | 0.11732
[33 empty] | 0.018585 |  | 0.11749
[33 empty] | 0.018472 |  | 0.11764
[33 empty] | 0.018374 |  | 0.11791
[33 empty] | 0.018296 |  | 0.11795
[33 empty] | 0.018201 |  | 0.1182
[33 empty] | 0.018105 |  | 0.11831
[33 empty] | 0.018008 |  | 0.11841
[33 empty] | 0.017931 |  | 0.11861
[33 empty] | 0.01782 |  | 0.11859
[33 empty] | 0.017743 |  | 0.11879
[33 empty] | 0.017649 |  | 0.11888
[33 empty] | 0.017555 |  | 0.11899
[33 empty] | 0.017461 |  | 0.11912
[33 empty] | 0.017369 |  | 0.11924
[33 empty] | 0.017293 |  | 0.1195
[33 empty] | 0.017202 |  | 0.11962
[33 empty] | 0.017108 |  | 0.11974
[33 empty] | 0.017017 |  | 0.11985
[33 empty] | 0.016926 |  | 0.11994
[33 empty] | 0.016835 |  | 0.12001
[33 empty] | 0.016759 |  | 0.12019
[33 empty] | 0.016671 |  | 0.12026
[33 empty] | 0.016579 |  | 0.12032
[33 empty] | 0.016489 |  | 0.1204
[33 empty] | 0.016401 |  | 0.1205
[33 empty] | 0.016311 |  | 0.12059
[33 empty] | 0.016237 |  | 0.12082
[33 empty] | 0.01615 |  | 0.12096
[33 empty] | 0.016062 |  | 0.1211
[33 empty] | 0.015973 |  | 0.12124
[33 empty] | 0.015885 |  | 0.12141
[33 empty] | 0.015814 |  | 0.12168
[33 empty] | 0.015712 |  | 0.12175
[33 empty] | 0.015639 |  | 0.12202
[33 empty] | 0.015552 |  | 0.12217
[33 empty] | 0.015467 |  | 0.12233
[33 empty] | 0.015396 |  | 0.12257
[33 empty] | 0.015296 |  | 0.12257
[33 empty] | 0.015225 |  | 0.12278
[33 empty] | 0.015139 |  | 0.12285
[33 empty] | 0.015055 |  | 0.12291
[33 empty] | 0.014972 |  | 0.12296
[33 empty] | 0.014888 |  | 0.12298
[33 empty] | 0.014818 |  | 0.12314
[33 empty] | 0.014722 |  | 0.12305
[33 empty] | 0.014652 |  | 0.1232
[33 empty] | 0.014571 |  | 0.12322
[33 empty] | 0.014488 |  | 0.12326
[33 empty] | 0.01442 |  | 0.12342
[33 empty] | 0.014325 |  | 0.12336
[33 empty] | 0.014258 |  | 0.12355
[33 empty] | 0.014176 |  | 0.12361
[33 empty] | 0.014097 |  | 0.12369
[33 empty] | 0.014018 |  | 0.12378
[33 empty] | 0.013949 |  | 0.12398
[33 empty] | 0.013858 |  | 0.12399
[33 empty] | 0.013791 |  | 0.12421
[33 empty] | 0.013714 |  | 0.12436
[33 empty] | 0.013634 |  | 0.12451
[33 empty] | 0.013557 |  | 0.12468
[33 empty] | 0.013491 |  | 0.12497
[33 empty] | 0.013412 |  | 0.125
[33 empty] | 0.013324 |  | 0.12528
[33 empty] | 0.013259 |  | 0.12541
[33 empty] | 0.013182 |  | 0.12552
[33 empty] | 0.013117 |  | 0.12572
[33 empty] | 0.013028 |  | 0.12566
[33 empty] | 0.012966 |  | 0.12584
[33 empty] | 0.012889 |  | 0.12587
[33 empty] | 0.012814 |  | 0.12589
[33 empty] | 0.012739 |  | 0.1259
[33 empty] | 0.012664 |  | 0.1259
[33 empty] | 0.0126 |  | 0.12601
[33 empty] | 0.012525 |  | 0.1259
[33 empty] | 0.01244 |  | 0.12603
[33 empty] | 0.012378 |  | 0.12607
[33 empty] | 0.012315 |  | 0.1261
[33 empty] | 0.01223 |  | 0.12628
[33 empty] | 0.012169 |  | 0.12625
[33 empty] | 0.012084 |  | 0.12648
[33 empty] | 0.012022 |  | 0.1266
[33 empty] | 0.01195 |  | 0.12676
[33 empty] | 0.011888 |  | 0.12692
[33 empty] | 0.011806 |  | 0.12722
[33 empty] | 0.011744 |  | 0.12729
[33 empty] | 0.011662 |  | 0.1276
[33 empty] | 0.011601 |  | 0.12777
[33 empty] | 0.011542 |  | 0.12794
[33 empty] | 0.011461 |  | 0.1282
[33 empty] | 0.011389 |  | 0.12819
[33 empty] | 0.011331 |  | 0.12841
[33 empty] | 0.011261 |  | 0.12836
[33 empty] | 0.01119 |  | 0.12852
[33 empty] | 0.011122 |  | 0.12868
[33 empty] | 0.011053 |  | 0.1286
[33 empty] | 0.010994 |  | 0.12863
[33 empty] | 0.010916 |  | 0.12877
[33 empty] | 0.010857 |  | 0.1288
[33 empty] | 0.010789 |  | 0.12883
[33 empty] | 0.010731 |  | 0.12886
[33 empty] | 0.010654 |  | 0.129
[33 empty] | 0.010597 |  | 0.12891
[33 empty] | 0.010521 |  | 0.12905
[33 empty] | 0.010464 |  | 0.12909
[33 empty] | 0.010398 |  | 0.12911
[33 empty] | 0.010341 |  | 0.12915
[33 empty] | 0.010267 |  | 0.12932
[33 empty] | 0.010211 |  | 0.12925
[33 empty] | 0.010137 |  | 0.12943
[33 empty] | 0.010082 |  | 0.1295
[33 empty] | 0.010019 |  | 0.12958
[33 empty] | 0.0099642 |  | 0.12964
[33 empty] | 0.0098916 |  | 0.12983
[33 empty] | 0.0098384 |  | 0.12977
[33 empty] | 0.0097747 |  | 0.12996
[33 empty] | 0.0097139 |  | 0.13002
[33 empty] | 0.0096516 |  | 0.13008
[33 empty] | 0.0095907 |  | 0.13027
[33 empty] | 0.0095384 |  | 0.13022
[33 empty] | 0.0094688 |  | 0.13041
[33 empty] | 0.0094184 |  | 0.13048
[33 empty] | 0.0093588 |  | 0.13053
[33 empty] | 0.0093082 |  | 0.13059
[33 empty] | 0.0092415 |  | 0.13075
[33 empty] | 0.0091914 |  | 0.13067
[33 empty] | 0.0091255 |  | 0.13082
[33 empty] | 0.009076 |  | 0.13085
[33 empty] | 0.0090189 |  | 0.13087
[33 empty] | 0.0089707 |  | 0.13089
[33 empty] | 0.0089062 |  | 0.13102
[33 empty] | 0.0088591 |  | 0.13091
[33 empty] | 0.0088033 |  | 0.13102
[33 empty] | 0.0087489 |  | 0.13102
[33 empty] | 0.0086944 |  | 0.13103
[33 empty] | 0.0086406 |  | 0.13117
[33 empty] | 0.0085939 |  | 0.13107
[33 empty] | 0.008533 |  | 0.13123
[33 empty] | 0.0084882 |  | 0.13129
[33 empty] | 0.0084351 |  | 0.13134
[33 empty] | 0.0083839 |  | 0.13141
[33 empty] | 0.0083389 |  | 0.13146
[33 empty] | 0.0082802 |  | 0.13164
[33 empty] | 0.0082358 |  | 0.13155
[33 empty] | 0.0081859 |  | 0.1317
[33 empty] | 0.0081353 |  | 0.13171
[33 empty] | 0.0080841 |  | 0.13182
[33 empty] | 0.0080421 |  | 0.13167
[33 empty] | 0.0079849 |  | 0.13178
[33 empty] | 0.0079422 |  | 0.13175
[33 empty] | 0.0078936 |  | 0.13173
[33 empty] | 0.007845 |  | 0.13172
[33 empty] | 0.0078027 |  | 0.13171
[33 empty] | 0.0077465 |  | 0.13184
[33 empty] | 0.0077067 |  | 0.13173
[33 empty] | 0.0076581 |  | 0.13188
[33 empty] | 0.0076101 |  | 0.13191
[33 empty] | 0.0075621 |  | 0.13194
[33 empty] | 0.0075148 |  | 0.1321
[33 empty] | 0.0074742 |  | 0.13202
[33 empty] | 0.0074268 |  | 0.13219
[33 empty] | 0.007374 |  | 0.13225
[33 empty] | 0.00734 |  | 0.1323
[33 empty] | 0.0072867 |  | 0.13237
[33 empty] | 0.0072412 |  | 0.13256
[33 empty] | 0.0072011 |  | 0.13249
[33 empty] | 0.0071556 |  | 0.13267
[33 empty] | 0.007109 |  | 0.13272
[33 empty] | 0.0070635 |  | 0.13276
[33 empty] | 0.0070175 |  | 0.13278
[33 empty] | 0.0069789 |  | 0.13293
[33 empty] | 0.0069274 |  | 0.13295
[33 empty] | 0.0068894 |  | 0.13286
[33 empty] | 0.0068446 |  | 0.13313
[33 empty] | 0.0067993 |  | 0.13304
[33 empty] | 0.0067611 |  | 0.13308
[33 empty] | 0.0067109 |  | 0.13328
[33 empty] | 0.0066734 |  | 0.13323
[33 empty] | 0.00663 |  | 0.13344
[33 empty] | 0.0065858 |  | 0.13352
[33 empty] | 0.0065423 |  | 0.13373
[33 empty] | 0.0065053 |  | 0.13369
[33 empty] | 0.0064625 |  | 0.13387
[33 empty] | 0.0064139 |  | 0.1339
[33 empty] | 0.0063768 |  | 0.1339
[33 empty] | 0.0063339 |  | 0.13387
[33 empty] | 0.0062967 |  | 0.1338
[33 empty] | 0.0062489 |  | 0.13384
[33 empty] | 0.0062134 |  | 0.13359
[33 empty] | 0.0061707 |  | 0.13358
[33 empty] | 0.0061285 |  | 0.13345
[33 empty] | 0.0060874 |  | 0.13333
[33 empty] | 0.0060508 |  | 0.13333
[33 empty] | 0.0060043 |  | 0.13311
[33 empty] | 0.0059677 |  | 0.13315
[33 empty] | 0.0059272 |  | 0.13308
[33 empty] | 0.0058858 |  | 0.13301
[33 empty] | 0.0058447 |  | 0.13309
[33 empty] | 0.0058085 |  | 0.13292
[33 empty] | 0.0057628 |  | 0.133
[33 empty] | 0.005727 |  | 0.13295
[33 empty] | 0.0056857 |  | 0.13289
[33 empty] | 0.0056502 |  | 0.13283
[33 empty] | 0.0056048 |  | 0.13275
[33 empty] | 0.0055639 |  | 0.13279
[33 empty] | 0.0055279 |  | 0.13258
[33 empty] | 0.0054876 |  | 0.1326
[33 empty] | 0.0054472 |  | 0.13251
[33 empty] | 0.0054069 |  | 0.13255
[33 empty] | 0.0053707 |  | 0.13235
[33 empty] | 0.0053297 |  | 0.1324
[33 empty] | 0.0052853 |  | 0.13222
[33 empty] | 0.0052503 |  | 0.13228
[33 empty] | 0.00521 |  | 0.13234
[33 empty] | 0.0051742 |  | 0.13217
[33 empty] | 0.0051296 |  | 0.13213
[33 empty] | 0.0050941 |  | 0.13218
[33 empty] | 0.0050544 |  | 0.13211
[33 empty] | 0.005015 |  | 0.13204
[33 empty] | 0.0049756 |  | 0.13194
[33 empty] | 0.0049407 |  | 0.13197
[33 empty] | 0.0048962 |  | 0.13173
[33 empty] | 0.0048615 |  | 0.13173
[33 empty] | 0.0048234 |  | 0.13164
[33 empty] | 0.004785 |  | 0.13154
[33 empty] | 0.0047462 |  | 0.13147
[33 empty] | 0.0047124 |  | 0.13152
[33 empty] | 0.0046698 |  | 0.13147
[33 empty] | 0.0046365 |  | 0.13131
[33 empty] | 0.0045997 |  | 0.1314
[33 empty] | 0.0045667 |  | 0.13148
[33 empty] | 0.0045262 |  | 0.13132
[33 empty] | 0.0044938 |  | 0.13137
[33 empty] | 0.0044534 |  | 0.13118
[33 empty] | 0.0044212 |  | 0.13122
[33 empty] | 0.0043868 |  | 0.13112
[33 empty] | 0.0043552 |  | 0.13115
[33 empty] | 0.0043169 |  | 0.13091
[33 empty] | 0.004287 |  | 0.13093
[33 empty] | 0.0042532 |  | 0.13082
[33 empty] | 0.0042201 |  | 0.13072
[33 empty] | 0.0041877 |  | 0.13061
[33 empty] | 0.0041556 |  | 0.1305
[33 empty] | 0.0041272 |  | 0.13047
[33 empty] | 0.0040924 |  | 0.1302
[33 empty] | 0.0040652 |  | 0.13016
[33 empty] | 0.0040345 |  | 0.12999
[33 empty] | 0.0040086 |  | 0.12992
[33 empty] | 0.0039757 |  | 0.12964
[33 empty] | 0.0039511 |  | 0.12959
[33 empty] | 0.0039223 |  | 0.12947
[33 empty] | 0.0038949 |  | 0.12936
[33 empty] | 0.0038675 |  | 0.12927
[33 empty] | 0.0038407 |  | 0.12922
[33 empty] | 0.003817 |  | 0.12929
[33 empty] | 0.003787 |  | 0.12913
[33 empty] | 0.0037649 |  | 0.12923
[33 empty] | 0.0037391 |  | 0.12921
[33 empty] | 0.0037173 |  | 0.12919
[33 empty] | 0.0036897 |  | 0.12928
[33 empty] | 0.0036685 |  | 0.12926
[33 empty] | 0.0036409 |  | 0.12911
[33 empty] | 0.0036197 |  | 0.12922
[33 empty] | 0.0035985 |  | 0.12919
[33 empty] | 0.0035716 |  | 0.12928
[33 empty] | 0.0035485 |  | 0.12915
[33 empty] | 0.0035279 |  | 0.12924
[33 empty] | 0.0035041 |  | 0.12921
[33 empty] | 0.0034813 |  | 0.12917
[33 empty] | 0.003458 |  | 0.12912
[33 empty] | 0.0034379 |  | 0.12916
[33 empty] | 0.0034118 |  | 0.12895
[33 empty] | 0.003392 |  | 0.12895
[33 empty] | 0.0033686 |  | 0.12881
[33 empty] | 0.0033458 |  | 0.12868
[33 empty] | 0.0033247 |  | 0.12851
[33 empty] | 0.0032982 |  | 0.12849
[33 empty] | 0.0032778 |  | 0.12835
[33 empty] | 0.0032549 |  | 0.12824
[33 empty] | 0.0032318 |  | 0.12815
[33 empty] | 0.0032078 |  | 0.12806
[33 empty] | 0.003187 |  | 0.12801
[33 empty] | 0.0031611 |  | 0.12807
[33 empty] | 0.0031398 |  | 0.12802
[33 empty] | 0.0031162 |  | 0.12799
[33 empty] | 0.0030931 |  | 0.12794
[33 empty] | 0.0030693 |  | 0.12789
[33 empty] | 0.0030481 |  | 0.12794
[33 empty] | 0.0030243 |  | 0.12776
[33 empty] | 0.0029998 |  | 0.12781
[33 empty] | 0.0029759 |  | 0.12774
[33 empty] | 0.0029521 |  | 0.12778
[33 empty] | 0.0029283 |  | 0.1276
[33 empty] | 0.0029072 |  | 0.12765
[33 empty] | 0.0028831 |  | 0.12745
[33 empty] | 0.0028593 |  | 0.12752
[33 empty] | 0.0028354 |  | 0.12757
[33 empty] | 0.0028124 |  | 0.12741
[33 empty] | 0.0027908 |  | 0.12735
[33 empty] | 0.0027645 |  | 0.12741
[33 empty] | 0.0027439 |  | 0.12737
[33 empty] | 0.0027198 |  | 0.1273
[33 empty] | 0.0026985 |  | 0.12724
[33 empty] | 0.0026728 |  | 0.12726
[33 empty] | 0.0026521 |  | 0.12707
[33 empty] | 0.0026295 |  | 0.12706
[33 empty] | 0.0026068 |  | 0.12695
[33 empty] | 0.0025838 |  | 0.12682
[33 empty] | 0.0025613 |  | 0.1268
[33 empty] | 0.0025409 |  | 0.12653
[33 empty] | 0.002516 |  | 0.12651
[33 empty] | 0.0024965 |  | 0.12637
[33 empty] | 0.0024746 |  | 0.12623
[33 empty] | 0.0024549 |  | 0.12609
[33 empty] | 0.0024309 |  | 0.12607
[33 empty] | 0.0024111 |  | 0.12583
[33 empty] | 0.0023892 |  | 0.12581
[33 empty] | 0.002368 |  | 0.12569
[33 empty] | 0.0023475 |  | 0.12556
[33 empty] | 0.002327 |  | 0.12554
[33 empty] | 0.0023086 |  | 0.12529
[33 empty] | 0.0022859 |  | 0.12527
[33 empty] | 0.0022674 |  | 0.12512
[33 empty] | 0.0022468 |  | 0.12498
[33 empty] | 0.0022291 |  | 0.12486
[33 empty] | 0.0022078 |  | 0.12486
[33 empty] | 0.0021907 |  | 0.12479
[33 empty] | 0.0021707 |  | 0.12463
[33 empty] | 0.0021516 |  | 0.12471
[33 empty] | 0.002133 |  | 0.12482
[33 empty] | 0.0021139 |  | 0.12469
[33 empty] | 0.0020971 |  | 0.12478
[33 empty] | 0.0020787 |  | 0.12463
[33 empty] | 0.0020602 |  | 0.12466
[33 empty] | 0.0020422 |  | 0.12458
[33 empty] | 0.0020238 |  | 0.12458
[33 empty] | 0.0020071 |  | 0.12436
[33 empty] | 0.0019875 |  | 0.12434
[33 empty] | 0.0019714 |  | 0.12421
[33 empty] | 0.0019534 |  | 0.1241
[33 empty] | 0.0019375 |  | 0.12398
[33 empty] | 0.0019184 |  | 0.12387
[33 empty] | 0.0019031 |  | 0.12386
[33 empty] | 0.0018835 |  | 0.12375
[33 empty] | 0.0018673 |  | 0.12361
[33 empty] | 0.001851 |  | 0.12346
[33 empty] | 0.0018315 |  | 0.12329
[33 empty] | 0.001813 |  | 0.12322
[33 empty] | 0.0017961 |  | 0.12304
[33 empty] | 0.0017781 |  | 0.12282
[33 empty] | 0.0017595 |  | 0.1226
[33 empty] | 0.0017409 |  | 0.12238
[33 empty] | 0.001724 |  | 0.12216
[33 empty] | 0.0017047 |  | 0.12202
[33 empty] | 0.0016839 |  | 0.12179
[33 empty] | 0.0016662 |  | 0.12154
[33 empty] | 0.0016482 |  | 0.12131
[33 empty] | 0.0016269 |  | 0.12106
[33 empty] | 0.0016084 |  | 0.12094
[33 empty] | 0.0015869 |  | 0.12072
[33 empty] | 0.0015677 |  | 0.12052
[33 empty] | 0.001547 |  | 0.12031
[33 empty] | 0.0015276 |  | 0.12013
[33 empty] | 0.001505 |  | 0.12005
[33 empty] | 0.0014849 |  | 0.11977
[33 empty] | 0.0014635 |  | 0.11969
[33 empty] | 0.0014415 |  | 0.11951
[33 empty] | 0.0014194 |  | 0.11934
[33 empty] | 0.0013973 |  | 0.11927
[33 empty] | 0.0013765 |  | 0.11909
[33 empty] | 0.0013544 |  | 0.11881
[33 empty] | 0.0013323 |  | 0.11874
[33 empty] | 0.0013103 |  | 0.11856
[33 empty] | 0.0012874 |  | 0.11848
[33 empty] | 0.0012657 |  | 0.11815
[33 empty] | 0.0012436 |  | 0.11802
[33 empty] | 0.0012209 |  | 0.11777
[33 empty] | 0.001198 |  | 0.1175
[33 empty] | 0.0011752 |  | 0.11719
[33 empty] | 0.0011535 |  | 0.11698
[33 empty] | 0.0011303 |  | 0.11663
[33 empty] | 0.0011092 |  | 0.1162
[33 empty] | 0.001087 |  | 0.11594
[33 empty] | 0.001065 |  | 0.11569
[33 empty] | 0.0010438 |  | 0.11524
[33 empty] | 0.0010207 |  | 0.11497
[33 empty] | 0.00099946 |  | 0.11452
[33 empty] | 0.00097801 |  | 0.11426
[33 empty] | 0.00095655 |  | 0.11399
[33 empty] | 0.00093591 |  | 0.11351
[33 empty] | 0.00091433 |  | 0.11313
[33 empty] | 0.00089428 |  | 0.11283
[33 empty] | 0.00087356 |  | 0.11241
[33 empty] | 0.00085278 |  | 0.11197
[33 empty] | 0.00083199 |  | 0.11152
[33 empty] | 0.00081266 |  | 0.11115
[33 empty] | 0.00079181 |  | 0.11058
[33 empty] | 0.00077239 |  | 0.1102
[33 empty] | 0.00075298 |  | 0.10974
[33 empty] | 0.00073356 |  | 0.10935
[33 empty] | 0.00071477 |  | 0.10879
[33 empty] | 0.00069479 |  | 0.10843
[33 empty] | 0.00067591 |  | 0.10785
[33 empty] | 0.00065652 |  | 0.10746
[33 empty] | 0.00063705 |  | 0.10696
[33 empty] | 0.00061884 |  | 0.10651
[33 empty] | 0.00060031 |  | 0.10587
[33 empty] | 0.00058207 |  | 0.10538
[33 empty] | 0.00056328 |  | 0.1048
[33 empty] | 0.00054526 |  | 0.1042
[33 empty] | 0.00052716 |  | 0.10361
[33 empty] | 0.00050958 |  | 0.1031
[33 empty] | 0.00049108 |  | 0.10241
[33 empty] | 0.00047343 |  | 0.10191
[33 empty] | 0.00045532 |  | 0.1013
[33 empty] | 0.00043728 |  | 0.10069
[33 empty] | 0.00042026 |  | 0.10014
[33 empty] | 0.00040252 |  | 0.0994
[33 empty] | 0.00038547 |  | 0.098811
[33 empty] | 0.00036808 |  | 0.098117
[33 empty] | 0.00035068 |  | 0.097408
[33 empty] | 0.00033427 |  | 0.096771
[33 empty] | 0.00031728 |  | 0.095961
[33 empty] | 0.00030087 |  | 0.095313
[33 empty] | 0.00028413 |  | 0.094582
[33 empty] | 0.00026742 |  | 0.093861
[33 empty] | 0.0002514 |  | 0.093127
[33 empty] | 0.0002356 |  | 0.092481
[33 empty] | 0.00021937 |  | 0.091682
[33 empty] | 0.00020422 |  | 0.091025
[33 empty] | 0.0001889 |  | 0.090291
[33 empty] | 0.00017355 |  | 0.089557
[33 empty] | 0.00015837 |  | 0.08888
[33 empty] | 0.00014329 |  | 0.088057
[33 empty] | 0.00012887 |  | 0.08737
[33 empty] | 0.00011443 |  | 0.08662
[33 empty] | 0.00010026 |  | 0.085867
[33 empty] | 8.6395e-05 |  | 0.085197
[33 empty] | 7.2648e-05 |  | 0.084387
[33 empty] | 5.9293e-05 |  | 0.08375
[33 empty] | 4.6164e-05 |  | 0.083053
[33 empty] | 3.3321e-05 |  | 0.082375
[33 empty] | 2.0777e-05 |  | 0.081717
[33 empty] | 8.5508e-06 |  | 0.081147
[33 empty] | -3.374e-06 |  | 0.080525
[33 empty] | -1.4956e-05 |  | 0.079852
[33 empty] | -2.6248e-05 |  | 0.079403
[33 empty] | -3.7133e-05 |  | 0.078771
[33 empty] | -4.7682e-05 |  | 0.078233
[33 empty] | -5.7917e-05 |  | 0.077794
[33 empty] | -6.7728e-05 |  | 0.077325
[33 empty] | -7.7158e-05 |  | 0.076902
[33 empty] | -8.6196e-05 |  | 0.076509
[33 empty] | -9.4843e-05 |  | 0.076164
[33 empty] | -0.00010316 |  | 0.075931
[33 empty] | -0.000111 |  | 0.07566
[33 empty] | -0.00011843 |  | 0.075436
[33 empty] | -0.00012543 |  | 0.075237
[33 empty] | -0.00013203 |  | 0.075084
[33 empty] | -0.00013843 |  | 0.075019
[33 empty] | -0.00014422 |  | 0.074869
[33 empty] | -0.00014925 |  | 0.07487
[33 empty] | -0.00015414 |  | 0.074849
[33 empty] | -0.0001592 |  | 0.074917
[33 empty] | -0.00016326 |  | 0.074881
[33 empty] | -0.00016691 |  | 0.07501
[33 empty] | -0.00017042 |  | 0.075097
[33 empty] | -0.00017392 |  | 0.075208
[33 empty] | -0.00017671 |  | 0.075339
[33 empty] | -0.00017898 |  | 0.075486
[33 empty] | -0.00018094 |  | 0.07571
[33 empty] | -0.0001832 |  | 0.075878
[33 empty] | -0.0001846 |  | 0.076049
[33 empty] | -0.00018602 |  | 0.076221
[33 empty] | -0.00018757 |  | 0.076461
[33 empty] | -0.00018881 |  | 0.076555
[33 empty] | -0.00018968 |  | 0.076781
[33 empty] | -0.00019039 |  | 0.076937
[33 empty] | -0.00019108 |  | 0.077093
[33 empty] | -0.00019124 |  | 0.077231
[33 empty] | -0.0001918 |  | 0.077431
[33 empty] | -0.00019265 |  | 0.07756
[33 empty] | -0.00019266 |  | 0.077667
[33 empty] | -0.00019335 |  | 0.077772
[33 empty] | -0.00019407 |  | 0.077854
[33 empty] | -0.00019492 |  | 0.077935
[33 empty] | -0.00019548 |  | 0.078063
[33 empty] | -0.00019635 |  | 0.078101
[33 empty] | -0.00019774 |  | 0.078129
[33 empty] | -0.00019863 |  | 0.078125
[33 empty] | -0.00019916 |  | 0.078157
[33 empty] | -0.00020074 |  | 0.07802
[33 empty] | -0.00020267 |  | 0.077997
[33 empty] | -0.00020497 |  | 0.077876
[33 empty] | -0.00020727 |  | 0.077733
[33 empty] | -0.00020918 |  | 0.077639
[33 empty] | -0.0002115 |  | 0.0774
[33 empty] | -0.0002143 |  | 0.077282
[33 empty] | -0.00021712 |  | 0.077085
[33 empty] | -0.00022065 |  | 0.076875
[33 empty] | -0.00022417 |  | 0.076721
[33 empty] | -0.00022789 |  | 0.076408
[33 empty] | -0.00023195 |  | 0.076213
[33 empty] | -0.00023636 |  | 0.075939
[33 empty] | -0.00024059 |  | 0.075636
[33 empty] | -0.00024505 |  | 0.075386
[33 empty] | -0.00024906 |  | 0.074997
[33 empty] | -0.00025423 |  | 0.074709
[33 empty] | -0.00025986 |  | 0.074352
[33 empty] | -0.00026482 |  | 0.073971
[33 empty] | -0.00026975 |  | 0.073588
[33 empty] | -0.00027565 |  | 0.073253
[33 empty] | -0.00028131 |  | 0.07278
[33 empty] | -0.0002874 |  | 0.072436
[33 empty] | -0.00029403 |  | 0.07202
[33 empty] | -0.00029994 |  | 0.071594
[33 empty] | -0.00030534 |  | 0.071233
[33 empty] | -0.00031196 |  | 0.070795
[33 empty] | -0.00031831 |  | 0.070283
[33 empty] | -0.00032399 |  | 0.069873
[33 empty] | -0.00032965 |  | 0.069442
[33 empty] | -0.00033602 |  | 0.068872
[33 empty] | -0.0003427 |  | 0.068403
[33 empty] | -0.00034834 |  | 0.067805
[33 empty] | -0.000354 |  | 0.067317
[33 empty] | -0.00035966 |  | 0.066835
[33 empty] | -0.00036533 |  | 0.066237
[33 empty] | -0.00037133 |  | 0.065768
[33 empty] | -0.00037698 |  | 0.0652
[33 empty] | -0.00038194 |  | 0.064756
[33 empty] | -0.00038692 |  | 0.064258
[33 empty] | -0.00039186 |  | 0.06383
[33 empty] | -0.00039647 |  | 0.063289
[33 empty] | -0.00040036 |  | 0.062871
[33 empty] | -0.00040495 |  | 0.0624
[33 empty] | -0.00040958 |  | 0.06195
[33 empty] | -0.00041349 |  | 0.061508
[33 empty] | -0.00041701 |  | 0.061149
[33 empty] | -0.00042023 |  | 0.060759
[33 empty] | -0.00042307 |  | 0.060346
[33 empty] | -0.00042591 |  | 0.06013
[33 empty] | -0.00042875 |  | 0.059795
[33 empty] | -0.00043192 |  | 0.059551
[33 empty] | -0.00043372 |  | 0.059396
[33 empty] | -0.00043622 |  | 0.059228
[33 empty] | -0.00043835 |  | 0.059095
[33 empty] | -0.00044014 |  | 0.05899
[33 empty] | -0.00044119 |  | 0.05896
[33 empty] | -0.00044302 |  | 0.058848
[33 empty] | -0.0004437 |  | 0.05885
[33 empty] | -0.00044441 |  | 0.058817
[33 empty] | -0.00044512 |  | 0.058783
[33 empty] | -0.00044583 |  | 0.058811
[33 empty] | -0.00044695 |  | 0.058751
[33 empty] | -0.00044692 |  | 0.058808
[33 empty] | -0.00044695 |  | 0.058828
[33 empty] | -0.00044692 |  | 0.058875
[33 empty] | -0.00044692 |  | 0.059002
[33 empty] | -0.00044732 |  | 0.059048
[33 empty] | -0.00044732 |  | 0.059228
[33 empty] | -0.00044658 |  | 0.059374
[33 empty] | -0.0004459 |  | 0.059529
[33 empty] | -0.00044587 |  | 0.059748
[33 empty] | -0.00044556 |  | 0.059857
[33 empty] | -0.00044485 |  | 0.060053
[33 empty] | -0.00044414 |  | 0.060172
[33 empty] | -0.00044342 |  | 0.060272
[33 empty] | -0.00044268 |  | 0.060391
[33 empty] | -0.00044169 |  | 0.060383
[33 empty] | -0.00044054 |  | 0.060459
[33 empty] | -0.00044023 |  | 0.060473
[33 empty] | -0.00043952 |  | 0.060484
[33 empty] | -0.0004392 |  | 0.060501
[33 empty] | -0.00043809 |  | 0.060579
[33 empty] | -0.00043774 |  | 0.060568
[33 empty] | -0.00043703 |  | 0.060676
[33 empty] | -0.00043632 |  | 0.060736
[33 empty] | -0.00043563 |  | 0.060857
[33 empty] | -0.00043525 |  | 0.060878
[33 empty] | -0.00043454 |  | 0.061002
[33 empty] | -0.0004342 |  | 0.061058
[33 empty] | -0.0004349 |  | 0.06111
[33 empty] | -0.00043385 |  | 0.061141
[33 empty] | -0.00043311 |  | 0.06122
[33 empty] | -0.0004335 |  | 0.061176
[33 empty] | -0.00043347 |  | 0.061235
[33 empty] | -0.0004335 |  | 0.061234
[33 empty] | -0.00043422 |  | 0.061277
[33 empty] | -0.0004353 |  | 0.061223
[33 empty] | -0.0004349 |  | 0.061264
[33 empty] | -0.00043601 |  | 0.061195
[33 empty] | -0.00043673 |  | 0.061284
[33 empty] | -0.00043745 |  | 0.061209
[33 empty] | -0.00043853 |  | 0.061182
[33 empty] | -0.00043925 |  | 0.061198
[33 empty] | -0.00044031 |  | 0.061155
[33 empty] | -0.00044211 |  | 0.061102
[33 empty] | -0.0004432 |  | 0.061033
[33 empty] | -0.00044354 |  | 0.060948
[33 empty] | -0.00044535 |  | 0.060882
[33 empty] | -0.00044682 |  | 0.060742
[33 empty] | -0.00044894 |  | 0.060576
[33 empty] | -0.00045109 |  | 0.060393
[33 empty] | -0.00045252 |  | 0.060183
[33 empty] | -0.00045437 |  | 0.060018
[33 empty] | -0.00022753 |  | 0.059803
[33 empty] | 0 |  | 0.059583
[33 empty] | 0 |  | 0.059381
[33 empty] | 0 |  | 0.059184
[33 empty] | 0 |  | 0.059058
[33 empty] | 0 |  | 0.058894
[33 empty] | 0 |  | 0.058739
[33 empty] | 0 |  | 0.058604
[33 empty] | 0 |  | 0.058469
[33 empty] | 0 |  | 0.058397
[33 empty] | 0 |  | 0.058274
[33 empty] | 0 |  | 0.058148
[33 empty] | 0 |  | 0.058019
[33 empty] | 0 |  | 0.057885
[33 empty] | 0 |  | 0.057793
[33 empty] | 0 |  | 0.057647
[33 empty] | 0 |  | 0.057495
[33 empty] | 0 |  | 0.057335
[33 empty] | 0 |  | 0.057167
[33 empty] | 0 |  | 0.057043
[33 empty] | 0 |  | 0.056809
[33 empty] | 0 |  | 0.056669
[33 empty] | 0 |  | 0.056481
[33 empty] | 0 |  | 0.056347
[33 empty] | 0 |  | 0.056119
[33 empty] | 0 |  | 0.056003
[33 empty] | 0 |  | 0.055844
[33 empty] | 0 |  | 0.055704
[33 empty] | 0 |  | 0.05561
[33 empty] | 0 |  | 0.055436
[33 empty] | 0 |  | 0.055349
[33 empty] | 0 |  | 0.055209
[33 empty] | 0 |  | 0.05507
[33 empty] | 0 |  | 0.05492
[33 empty] | 0 |  | 0.054809
[33 empty] | 0 |  | 0.054647
[33 empty] | 0 |  | 0.05443
[33 empty] | 0 |  | 0.054354
[33 empty] | 0 |  | 0.054134
[33 empty] | 0 |  | 0.053954
[33 empty] | 0 |  | 0.053815
[33 empty] | 0 |  | 0.053629
[33 empty] | 0 |  | 0.053428
[33 empty] | 0 |  | 0.053268
[33 empty] | 0 |  | 0.053014
[33 empty] | 0 |  | 0.052843
[33 empty] | 0 |  | 0.052625
[33 empty] | 0 |  | 0.052394
[33 empty] | 0 |  | 0.052159
[33 empty] | 0 |  | 0.051967
[33 empty] | 0 |  | 0.051678
[33 empty] | 0 |  | 0.051479
[33 empty] | 0 |  | 0.051274
[33 empty] | 0 |  | 0.050994
[33 empty] | 0 |  | 0.050758
[33 empty] | 0 |  | 0.050569
[33 empty] | 0 |  | 0.050352
[33 empty] | 0 |  | 0.050142
[33 empty] | 0 |  | 0.049941
[33 empty] | 0 |  | 0.04979
[33 empty] | 0 |  | 0.049606
[33 empty] | 0 |  | 0.049421
[33 empty] | 0 |  | 0.049244
[33 empty] | 0 |  | 0.049061
[33 empty] | 0 |  | 0.048909
[33 empty] | 0 |  | 0.04867
[33 empty] | 0 |  | 0.048491
[33 empty] | 0 |  | 0.048262
[33 empty] | 0 |  | 0.048061
[33 empty] | 0 |  | 0.047774
[33 empty] | 0 |  | 0.047568
[33 empty] | 0 |  | 0.047319
[33 empty] | 0 |  | 0.047083
[33 empty] | 0 |  | 0.046862
[33 empty] | 0 |  | 0.046684
[33 empty] | 0 |  | 0.046481
[33 empty] | 0 |  | 0.046277
[33 empty] | 0 |  | 0.046064
[33 empty] | 0 |  | 0.045846
[33 empty] | 0 |  | 0.045641
[33 empty] | 0 |  | 0.045348
[33 empty] | 0 |  | 0.045106
[33 empty] | 0 |  | 0.044809
[33 empty] | 0 |  | 0.044537
[33 empty] | 0 |  | 0.044184
[33 empty] | 0 |  | 0.04391
[33 empty] | 0 |  | 0.043604
[33 empty] | 0 |  | 0.04331
[33 empty] | 0 |  | 0.043029
[33 empty] | 0 |  | 0.042802
[33 empty] | 0 |  | 0.042547
[33 empty] | 0 |  | 0.042307
[33 empty] | 0 |  | 0.042078
[33 empty] | 0 |  | 0.041858
[33 empty] | 0 |  | 0.041684
[33 empty] | 0 |  | 0.041477
[33 empty] | 0 |  | 0.041283
[33 empty] | 0 |  | 0.041085
[33 empty] | 0 |  | 0.040889
[33 empty] | 0 |  | 0.040722
[33 empty] | 0 |  | 0.040469
[33 empty] | 0 |  | 0.04027
[33 empty] | 0 |  | 0.040051
[33 empty] | 0 |  | 0.039749
[33 empty] | 0 |  | 0.039506
[33 empty] | 0 |  | 0.039193
[33 empty] | 0 |  | 0.038947
[33 empty] | 0 |  | 0.03871
[33 empty] | 0 |  | 0.038418
[33 empty] | 0 |  | 0.038207
[33 empty] | 0 |  | 0.037939
[33 empty] | 0 |  | 0.037737
[33 empty] | 0 |  | 0.037537
[33 empty] | 0 |  | 0.037266
[33 empty] | 0 |  | 0.03705
[33 empty] | 0 |  | 0.036766
[33 empty] | 0 |  | 0.036537
[33 empty] | 0 |  | 0.036308
[33 empty] | 0 |  | 0.036017
[33 empty] | 0 |  | 0.035795
[33 empty] | 0 |  | 0.035522
[33 empty] | 0 |  | 0.035317
[33 empty] | 0 |  | 0.035115
[33 empty] | 0 |  | 0.034863
[33 empty] | 0 |  | 0.034663
[33 empty] | 0 |  | 0.034435
[33 empty] | 0 |  | 0.034199
[33 empty] | 0 |  | 0.033953
[33 empty] | 0 |  | 0.033706
[33 empty] | 0 |  | 0.033478
[33 empty] | 0 |  | 0.033217
[33 empty] | 0 |  | 0.032953
[33 empty] | 0 |  | 0.032681
[33 empty] | 0 |  | 0.032438
[33 empty] | 0 |  | 0.032131
[33 empty] | 0 |  | 0.031883
[33 empty] | 0 |  | 0.031601
[33 empty] | 0 |  | 0.031356
[33 empty] | 0 |  | 0.031061
[33 empty] | 0 |  | 0.030829
[33 empty] | 0 |  | 0.030584
[33 empty] | 0 |  | 0.030355
[33 empty] | 0 |  | 0.030134
[33 empty] | 0 |  | 0.02995
[33 empty] | 0 |  | 0.02973
[33 empty] | 0 |  | 0.029562
[33 empty] | 0 |  | 0.029383
[33 empty] | 0 |  | 0.029233
[33 empty] | 0 |  | 0.029047
[33 empty] | 0 |  | 0.028911
[33 empty] | 0 |  | 0.028761
[33 empty] | 0 |  | 0.028609
[33 empty] | 0 |  | 0.028476
[33 empty] | 0 |  | 0.028286
[33 empty] | 0 |  | 0.028132
[33 empty] | 0 |  | 0.027937
[33 empty] | 0 |  | 0.027727
[33 empty] | 0 |  | 0.027506
[33 empty] | 0 |  | 0.027301
[33 empty] | 0 |  | 0.027071
[33 empty] | 0 |  | 0.026847
[33 empty] | 0 |  | 0.02663
[33 empty] | 0 |  | 0.026422
[33 empty] | 0 |  | 0.026247
[33 empty] | 0 |  | 0.026057
[33 empty] | 0 |  | 0.025877
[33 empty] | 0 |  | 0.025706
[33 empty] | 0 |  | 0.025561
[33 empty] | 0 |  | 0.025385
[33 empty] | 0 |  | 0.025261
[33 empty] | 0 |  | 0.025118
[33 empty] | 0 |  | 0.024981
[33 empty] | 0 |  | 0.024862
[33 empty] | 0 |  | 0.024715
[33 empty] | 0 |  | 0.024543
[33 empty] | 0 |  | 0.024421
[33 empty] | 0 |  | 0.024233
[33 empty] | 0 |  | 0.02406
[33 empty] | 0 |  | 0.02391
[33 empty] | 0 |  | 0.023745
[33 empty] | 0 |  | 0.023588
[33 empty] | 0 |  | 0.023441
[33 empty] | 0 |  | 0.023321
[33 empty] | 0 |  | 0.023188
[33 empty] | 0 |  | 0.023057
[33 empty] | 0 |  | 0.022928
[33 empty] | 0 |  | 0.022797
[33 empty] | 0 |  | 0.022683
[33 empty] | 0 |  | 0.022527
[33 empty] | 0 |  | 0.022409
[33 empty] | 0 |  | 0.02229
[33 empty] | 0 |  | 0.022131
[33 empty] | 0 |  | 0.02201
[33 empty] | 0 |  | 0.021848
[33 empty] | 0 |  | 0.021723
[33 empty] | 0 |  | 0.021591
[33 empty] | 0 |  | 0.021426
[33 empty] | 0 |  | 0.021294
[33 empty] | 0 |  | 0.021148
[33 empty] | 0 |  | 0.021012
[33 empty] | 0 |  | 0.020885
[33 empty] | 0 |  | 0.020771
[33 empty] | 0 |  | 0.020689
[33 empty] | 0 |  | 0.020605
[33 empty] | 0 |  | 0.020531
[33 empty] | 0 |  | 0.020464
[33 empty] | 0 |  | 0.020422
[33 empty] | 0 |  | 0.020342
[33 empty] | 0 |  | 0.020293
[33 empty] | 0 |  | 0.020218
[33 empty] | 0 |  | 0.020149
[33 empty] | 0 |  | 0.020035
[33 empty] | 0 |  | 0.019938
[33 empty] | 0 |  | 0.019815
[33 empty] | 0 |  | 0.019688
[33 empty] | 0 |  | 0.019576
[33 empty] | 0 |  | 0.019441
[33 empty] | 0 |  | 0.019349
[33 empty] | 0 |  | 0.019261
[33 empty] | 0 |  | 0.019189
[33 empty] | 0 |  | 0.019151
[33 empty] | 0 |  | 0.019094
[33 empty] | 0 |  | 0.019072
[33 empty] | 0 |  | 0.019037
[33 empty] | 0 |  | 0.018994
[33 empty] | 0 |  | 0.018959
[33 empty] | 0 |  | 0.018884
[33 empty] | 0 |  | 0.01883
[33 empty] | 0 |  | 0.018753
[33 empty] | 0 |  | 0.018687
[33 empty] | 0 |  | 0.018587
[33 empty] | 0 |  | 0.018515
[33 empty] | 0 |  | 0.018428
[33 empty] | 0 |  | 0.01834
[33 empty] | 0 |  | 0.01825
[33 empty] | 0 |  | 0.018177
[33 empty] | 0 |  | 0.018093
[33 empty] | 0 |  | 0.018009
[33 empty] | 0 |  | 0.017929
[33 empty] | 0 |  | 0.017855
[33 empty] | 0 |  | 0.017797
[33 empty] | 0 |  | 0.017732
[33 empty] | 0 |  | 0.017672
[33 empty] | 0 |  | 0.017614
[33 empty] | 0 |  | 0.017562
[33 empty] | 0 |  | 0.017526
[33 empty] | 0 |  | 0.017477
[33 empty] | 0 |  | 0.017432
[33 empty] | 0 |  | 0.017385
[33 empty] | 0 |  | 0.017352
[33 empty] | 0 |  | 0.017289
[33 empty] | 0 |  | 0.017252
[33 empty] | 0 |  | 0.017198
[33 empty] | 0 |  | 0.017156
[33 empty] | 0 |  | 0.017085
[33 empty] | 0 |  | 0.017041
[33 empty] | 0 |  | 0.016987
[33 empty] | 0 |  | 0.016936
[33 empty] | 0 |  | 0.016891
[33 empty] | 0 |  | 0.016868
[33 empty] | 0 |  | 0.016834
[33 empty] | 0 |  | 0.016807
[33 empty] | 0 |  | 0.016783
[33 empty] | 0 |  | 0.016764
[33 empty] | 0 |  | 0.016763
[33 empty] | 0 |  | 0.016753
[33 empty] | 0 |  | 0.016747
[33 empty] | 0 |  | 0.016748
[33 empty] | 0 |  | 0.016767
[33 empty] | 0 |  | 0.016765
[33 empty] | 0 |  | 0.016792
[33 empty] | 0 |  | 0.016826
[33 empty] | 0 |  | 0.016829
[33 empty] | 0 |  | 0.016848
[33 empty] | 0 |  | 0.016878
[33 empty] | 0 |  | 0.01689
[33 empty] | 0 |  | 0.016898
[33 empty] | 0 |  | 0.016918
[33 empty] | 0 |  | 0.016905
[33 empty] | 0 |  | 0.016917
[33 empty] | 0 |  | 0.016912
[33 empty] | 0 |  | 0.016903
[33 empty] | 0 |  | 0.016898
[33 empty] | 0 |  | 0.016859
[33 empty] | 0 |  | 0.016839
[33 empty] | 0 |  | 0.016798
[33 empty] | 0 |  | 0.016768
[33 empty] | 0 |  | 0.016705
[33 empty] | 0 |  | 0.016671
[33 empty] | 0 |  | 0.016623
[33 empty] | 0 |  | 0.016575
[33 empty] | 0 |  | 0.016533
[33 empty] | 0 |  | 0.016508
[33 empty] | 0 |  | 0.016475
[33 empty] | 0 |  | 0.016451
[33 empty] | 0 |  | 0.016438
[33 empty] | 0 |  | 0.016436
[33 empty] | 0 |  | 0.016459
[33 empty] | 0 |  | 0.016477
[33 empty] | 0 |  | 0.016498
[33 empty] | 0 |  | 0.016516
[33 empty] | 0 |  | 0.016539
[33 empty] | 0 |  | 0.016521
[33 empty] | 0 |  | 0.01651
[33 empty] | 0 |  | 0.016465
[33 empty] | 0 |  | 0.016417
[33 empty] | 0 |  | 0.016327
[33 empty] | 0 |  | 0.016256
[33 empty] | 0 |  | 0.016172
[33 empty] | 0 |  | 0.016093
[33 empty] | 0 |  | 0.016041
[33 empty] | 0 |  | 0.015977
[33 empty] | 0 |  | 0.015953
[33 empty] | 0 |  | 0.015931
[33 empty] | 0 |  | 0.015918
[33 empty] | 0 |  | 0.015924
[33 empty] | 0 |  | 0.015903
[33 empty] | 0 |  | 0.015903
[33 empty] | 0 |  | 0.015881
[33 empty] | 0 |  | 0.015859
[33 empty] | 0 |  | 0.0158
[33 empty] | 0 |  | 0.015755
[33 empty] | 0 |  | 0.015691
[33 empty] | 0 |  | 0.015627
[33 empty] | 0 |  | 0.015578
[33 empty] | 0 |  | 0.015512
[33 empty] | 0 |  | 0.015481
[33 empty] | 0 |  | 0.015446
[33 empty] | 0 |  | 0.015419
[33 empty] | 0 |  | 0.015409
[33 empty] | 0 |  | 0.015375
[33 empty] | 0 |  | 0.015367
[33 empty] | 0 |  | 0.015347
[33 empty] | 0 |  | 0.015342
[33 empty] | 0 |  | 0.015315
[33 empty] | 0 |  | 0.01532
[33 empty] | 0 |  | 0.015319
[33 empty] | 0 |  | 0.015322
[33 empty] | 0 |  | 0.015339
[33 empty] | 0 |  | 0.015327
[33 empty] | 0 |  | 0.015333
[33 empty] | 0 |  | 0.015313
[33 empty] | 0 |  | 0.015276
[33 empty] | 0 |  | 0.01523
[33 empty] | 0 |  | 0.015151
[33 empty] | 0 |  | 0.015037
[33 empty] | 0 |  | 0.014942
[33 empty] | 0 |  | 0.014797
[33 empty] | 0 |  | 0.014655
[33 empty] | 0 |  | 0.014524
[33 empty] | 0 |  | 0.014388
[33 empty] | 0 |  | 0.014266
[33 empty] | 0 |  | 0.014174
[33 empty] | 0 |  | 0.014081
[33 empty] | 0 |  | 0.014033
[33 empty] | 0 |  | 0.013992
[33 empty] | 0 |  | 0.013976
[33 empty] | 0 |  | 0.01395
[33 empty] | 0 |  | 0.013951
[33 empty] | 0 |  | 0.013944
[33 empty] | 0 |  | 0.013936
[33 empty] | 0 |  | 0.013928
[33 empty] | 0 |  | 0.013931
[33 empty] | 0 |  | 0.013923
[33 empty] | 0 |  | 0.013913
[33 empty] | 0 |  | 0.013901
[33 empty] | 0 |  | 0.013887
[33 empty] | 0 |  | 0.013877
[33 empty] | 0 |  | 0.013847
[33 empty] | 0 |  | 0.013807
[33 empty] | 0 |  | 0.013752
[33 empty] | 0 |  | 0.013697
[33 empty] | 0 |  | 0.013613
[33 empty] | 0 |  | 0.013544
[33 empty] | 0 |  | 0.013479
[33 empty] | 0 |  | 0.013401
[33 empty] | 0 |  | 0.013359
[33 empty] | 0 |  | 0.013309
[33 empty] | 0 |  | 0.013297
[33 empty] | 0 |  | 0.013295
[33 empty] | 0 |  | 0.01328
[33 empty] | 0 |  | 0.013287
[33 empty] | 0 |  | 0.013281
[33 empty] | 0 |  | 0.013267
[33 empty] | 0 |  | 0.013246
[33 empty] | 0 |  | 0.013224
[33 empty] | 0 |  | 0.013182
[33 empty] | 0 |  | 0.013129
[33 empty] | 0 |  | 0.013066
[33 empty] | 0 |  | 0.012994
[33 empty] | 0 |  | 0.012925
[33 empty] | 0 |  | 0.012839
[33 empty] | 0 |  | 0.01275
[33 empty] | 0 |  | 0.012658
[33 empty] | 0 |  | 0.012577
[33 empty] | 0 |  | 0.012478
[33 empty] | 0 |  | 0.012405
[33 empty] | 0 |  | 0.012336
[33 empty] | 0 |  | 0.012258
[33 empty] | 0 |  | 0.012207
[33 empty] | 0 |  | 0.01215
[33 empty] | 0 |  | 0.012123
[33 empty] | 0 |  | 0.012112
[33 empty] | 0 |  | 0.012095
[33 empty] | 0 |  | 0.012108
[33 empty] | 0 |  | 0.012119
[33 empty] | 0 |  | 0.01213
[33 empty] | 0 |  | 0.012138
[33 empty] | 0 |  | 0.012142
[33 empty] | 0 |  | 0.012121
[33 empty] | 0 |  | 0.01208
[33 empty] | 0 |  | 0.012023
[33 empty] | 0 |  | 0.011961
[33 empty] | 0 |  | 0.011873
[33 empty] | 0 |  | 0.011801
[33 empty] | 0 |  | 0.011722
[33 empty] | 0 |  | 0.011654
[33 empty] | 0 |  | 0.011576
[33 empty] | 0 |  | 0.011521
[33 empty] | 0 |  | 0.011457
[33 empty] | 0 |  | 0.011393
[33 empty] | 0 |  | 0.011333
[33 empty] | 0 |  | 0.011251
[33 empty] | 0 |  | 0.011181
[33 empty] | 0 |  | 0.011098
[33 empty] | 0 |  | 0.011015
[33 empty] | 0 |  | 0.010941
[33 empty] | 0 |  | 0.010859
[33 empty] | 0 |  | 0.010775
[33 empty] | 0 |  | 0.010688
[33 empty] | 0 |  | 0.010602
[33 empty] | 0 |  | 0.010521
[33 empty] | 0 |  | 0.01043
[33 empty] | 0 |  | 0.010343
[33 empty] | 0 |  | 0.010264
[33 empty] | 0 |  | 0.010203
[33 empty] | 0 |  | 0.010142
[33 empty] | 0 |  | 0.010114
[33 empty] | 0 |  | 0.010102
[33 empty] | 0 |  | 0.010092
[33 empty] | 0 |  | 0.010107
[33 empty] | 0 |  | 0.010109
[33 empty] | 0 |  | 0.010126
[33 empty] | 0 |  | 0.010133
[33 empty] | 0 |  | 0.01011
[33 empty] | 0 |  | 0.010086
[33 empty] | 0 |  | 0.010038
[33 empty] | 0 |  | 0.0099785
[33 empty] | 0 |  | 0.0099104
[33 empty] | 0 |  | 0.0098491
[33 empty] | 0 |  | 0.0097855
[33 empty] | 0 |  | 0.0097312
[33 empty] | 0 |  | 0.0096878
[33 empty] | 0 |  | 0.0096635
[33 empty] | 0 |  | 0.0096328
[33 empty] | 0 |  | 0.0096201
[33 empty] | 0 |  | 0.0095984
[33 empty] | 0 |  | 0.0095778
[33 empty] | 0 |  | 0.0095316
[33 empty] | 0 |  | 0.0094884
[33 empty] | 0 |  | 0.0094241
[33 empty] | 0 |  | 0.0093574
[33 empty] | 0 |  | 0.0092681
[33 empty] | 0 |  | 0.0091898
[33 empty] | 0 |  | 0.0091049
[33 empty] | 0 |  | 0.0090241
[33 empty] | 0 |  | 0.0089497
[33 empty] | 0 |  | 0.0088934
[33 empty] | 0 |  | 0.0088421
[33 empty] | 0 |  | 0.0088011
[33 empty] | 0 |  | 0.0087706
[33 empty] | 0 |  | 0.0087472
[33 empty] | 0 |  | 0.008733
[33 empty] | 0 |  | 0.0087096
[33 empty] | 0 |  | 0.0086816
[33 empty] | 0 |  | 0.0086532
[33 empty] | 0 |  | 0.008603
[33 empty] | 0 |  | 0.0085598
[33 empty] | 0 |  | 0.0085076
[33 empty] | 0 |  | 0.0084554
[33 empty] | 0 |  | 0.0084134
[33 empty] | 0 |  | 0.00837
[33 empty] | 0 |  | 0.0083347
[33 empty] | 0 |  | 0.0083045
[33 empty] | 0 |  | 0.0082811
[33 empty] | 0 |  | 0.0082677
[33 empty] | 0 |  | 0.0082406
[33 empty] | 0 |  | 0.0082304
[33 empty] | 0 |  | 0.0081944
[33 empty] | 0 |  | 0.0081565
[33 empty] | 0 |  | 0.0081172
[33 empty] | 0 |  | 0.0080626
[33 empty] | 0 |  | 0.0080017
[33 empty] | 0 |  | 0.0079437
[33 empty] | 0 |  | 0.0078731
[33 empty] | 0 |  | 0.0078195
[33 empty] | 0 |  | 0.0077656
[33 empty] | 0 |  | 0.007718
[33 empty] | 0 |  | 0.0076822
[33 empty] | 0 |  | 0.0076449
[33 empty] | 0 |  | 0.0076113
[33 empty] | 0 |  | 0.0075808
[33 empty] | 0 |  | 0.0075555
[33 empty] | 0 |  | 0.0075405
[33 empty] | 0 |  | 0.0075287
[33 empty] | 0 |  | 0.0075276
[33 empty] | 0 |  | 0.007535
[33 empty] | 0 |  | 0.0075561
[33 empty] | 0 |  | 0.0075686
[33 empty] | 0 |  | 0.0075929
[33 empty] | 0 |  | 0.0076105
[33 empty] | 0 |  | 0.0076058
[33 empty] | 0 |  | 0.0076011
[33 empty] | 0 |  | 0.0075768
[33 empty] | 0 |  | 0.0075408
[33 empty] | 0 |  | 0.0074961
[33 empty] | 0 |  | 0.0074524
[33 empty] | 0 |  | 0.0073969
[33 empty] | 0 |  | 0.007358
[33 empty] | 0 |  | 0.0073231
[33 empty] | 0 |  | 0.007283
[33 empty] | 0 |  | 0.0072588
[33 empty] | 0 |  | 0.0072321
[33 empty] | 0 |  | 0.007209
[33 empty] | 0 |  | 0.0071865
[33 empty] | 0 |  | 0.0071708
[33 empty] | 0 |  | 0.0071524
[33 empty] | 0 |  | 0.0071355
[33 empty] | 0 |  | 0.007121
[33 empty] | 0 |  | 0.0071072
[33 empty] | 0 |  | 0.0071005
[33 empty] | 0 |  | 0.0070859
[33 empty] | 0 |  | 0.0070706
[33 empty] | 0 |  | 0.0070603
[33 empty] | 0 |  | 0.0070387
[33 empty] | 0 |  | 0.0070288
[33 empty] | 0 |  | 0.0070131
[33 empty] | 0 |  | 0.0070027
[33 empty] | 0 |  | 0.0069793
[33 empty] | 0 |  | 0.0069625
[33 empty] | 0 |  | 0.0069358
[33 empty] | 0 |  | 0.0069027
[33 empty] | 0 |  | 0.0068641
[33 empty] | 0 |  | 0.0068264
[33 empty] | 0 |  | 0.0067795
[33 empty] | 0 |  | 0.0067315
[33 empty] | 0 |  | 0.0066822
[33 empty] | 0 |  | 0.0066364
[33 empty] | 0 |  | 0.0065864
[33 empty] | 0 |  | 0.0065355
[33 empty] | 0 |  | 0.0064866
[33 empty] | 0 |  | 0.0064446
[33 empty] | 0 |  | 0.0063948
[33 empty] | 0 |  | 0.006359
[33 empty] | 0 |  | 0.0063239
[33 empty] | 0 |  | 0.0062963
[33 empty] | 0 |  | 0.0062623
[33 empty] | 0 |  | 0.0062402
[33 empty] | 0 |  | 0.0062153
[33 empty] | 0 |  | 0.0061995
[33 empty] | 0 |  | 0.0061751
[33 empty] | 0 |  | 0.0061659
[33 empty] | 0 |  | 0.0061576
[33 empty] | 0 |  | 0.0061533
[33 empty] | 0 |  | 0.0061525
[33 empty] | 0 |  | 0.0061571
[33 empty] | 0 |  | 0.0061548
[33 empty] | 0 |  | 0.006148
[33 empty] | 0 |  | 0.0061342
[33 empty] | 0 |  | 0.0061195
[33 empty] | 0 |  | 0.0060945
[33 empty] | 0 |  | 0.0060672
[33 empty] | 0 |  | 0.0060399
[33 empty] | 0 |  | 0.0060227
[33 empty] | 0 |  | 0.0060027
[33 empty] | 0 |  | 0.0060013
[33 empty] | 0 |  | 0.006009
[33 empty] | 0 |  | 0.0060163
[33 empty] | 0 |  | 0.0060383
[33 empty] | 0 |  | 0.0060524
[33 empty] | 0 |  | 0.006079
[33 empty] | 0 |  | 0.0060816
[33 empty] | 0 |  | 0.0060772
[33 empty] | 0 |  | 0.0060631
[33 empty] | 0 |  | 0.0060294
[33 empty] | 0 |  | 0.005985
[33 empty] | 0 |  | 0.0059379
[33 empty] | 0 |  | 0.0058847
[33 empty] | 0 |  | 0.0058358
[33 empty] | 0 |  | 0.0057926
[33 empty] | 0 |  | 0.0057572
[33 empty] | 0 |  | 0.0057318
[33 empty] | 0 |  | 0.0057059
[33 empty] | 0 |  | 0.0056778
[33 empty] | 0 |  | 0.0056455
[33 empty] | 0 |  | 0.0056055
[33 empty] | 0 |  | 0.0055615
[33 empty] | 0 |  | 0.0055067
[33 empty] | 0 |  | 0.0054478
[33 empty] | 0 |  | 0.0053946
[33 empty] | 0 |  | 0.0053461
[33 empty] | 0 |  | 0.0053083
[33 empty] | 0 |  | 0.0053042
[33 empty] | 0 |  | 0.0053094
[33 empty] | 0 |  | 0.0053437
[33 empty] | 0 |  | 0.0053843
[33 empty] | 0 |  | 0.0054442
[33 empty] | 0 |  | 0.0054895
[33 empty] | 0 |  | 0.0055277
[33 empty] | 0 |  | 0.0055537
[33 empty] | 0 |  | 0.005555
[33 empty] | 0 |  | 0.0055383
[33 empty] | 0 |  | 0.0055117
[33 empty] | 0 |  | 0.0054684
[33 empty] | 0 |  | 0.0054307
[33 empty] | 0 |  | 0.0053968
[33 empty] | 0 |  | 0.0053605
[33 empty] | 0 |  | 0.005341
[33 empty] | 0 |  | 0.0053218
[33 empty] | 0 |  | 0.0053178
[33 empty] | 0 |  | 0.0053202
[33 empty] | 0 |  | 0.0053183
[33 empty] | 0 |  | 0.005325
[33 empty] | 0 |  | 0.0053237
[33 empty] | 0 |  | 0.0053154
[33 empty] | 0 |  | 0.0053034
[33 empty] | 0 |  | 0.0052723
[33 empty] | 0 |  | 0.0052371
[33 empty] | 0 |  | 0.0051875
[33 empty] | 0 |  | 0.005133
[33 empty] | 0 |  | 0.0050677
[33 empty] | 0 |  | 0.004994
[33 empty] | 0 |  | 0.0049284
[33 empty] | 0 |  | 0.0048646
[33 empty] | 0 |  | 0.0047996
[33 empty] | 0 |  | 0.0047525
[33 empty] | 0 |  | 0.0047159
[33 empty] | 0 |  | 0.0046932
[33 empty] | 0 |  | 0.0046898
[33 empty] | 0 |  | 0.0046962
[33 empty] | 0 |  | 0.0047079
[33 empty] | 0 |  | 0.0047334
[33 empty] | 0 |  | 0.0047467
[33 empty] | 0 |  | 0.0047599
[33 empty] | 0 |  | 0.0047599
[33 empty] | 0 |  | 0.0047494
[33 empty] | 0 |  | 0.0047294
[33 empty] | 0 |  | 0.0047056
[33 empty] | 0 |  | 0.0046692
[33 empty] | 0 |  | 0.0046366
[33 empty] | 0 |  | 0.0046042
[33 empty] | 0 |  | 0.0045644
[33 empty] | 0 |  | 0.0045325
[33 empty] | 0 |  | 0.0044982
[33 empty] | 0 |  | 0.0044634
[33 empty] | 0 |  | 0.0044332
[33 empty] | 0 |  | 0.0043954
[33 empty] | 0 |  | 0.004363
[33 empty] | 0 |  | 0.0043287
[33 empty] | 0 |  | 0.0042998
[33 empty] | 0 |  | 0.0042674
[33 empty] | 0 |  | 0.0042451
[33 empty] | 0 |  | 0.0042234
[33 empty] | 0 |  | 0.0042072
[33 empty] | 0 |  | 0.0041847
[33 empty] | 0 |  | 0.0041677
[33 empty] | 0 |  | 0.0041444
[33 empty] | 0 |  | 0.004117
[33 empty] | 0 |  | 0.0040897
[33 empty] | 0 |  | 0.0040534
[33 empty] | 0 |  | 0.0040242
[33 empty] | 0 |  | 0.0039952
[33 empty] | 0 |  | 0.0039751
[33 empty] | 0 |  | 0.0039595
[33 empty] | 0 |  | 0.0039485
[33 empty] | 0 |  | 0.0039514
[33 empty] | 0 |  | 0.0039476
[33 empty] | 0 |  | 0.0039487
[33 empty] | 0 |  | 0.0039412
[33 empty] | 0 |  | 0.0039344
[33 empty] | 0 |  | 0.0039234
[33 empty] | 0 |  | 0.003907
[33 empty] | 0 |  | 0.0038994
[33 empty] | 0 |  | 0.003897
[33 empty] | 0 |  | 0.0039043
[33 empty] | 0 |  | 0.0039249
[33 empty] | 0 |  | 0.0039495
[33 empty] | 0 |  | 0.0039847
[33 empty] | 0 |  | 0.0040209
[33 empty] | 0 |  | 0.0040453
[33 empty] | 0 |  | 0.0040664
[33 empty] | 0 |  | 0.004071
[33 empty] | 0 |  | 0.0040605
[33 empty] | 0 |  | 0.0040365
[33 empty] | 0 |  | 0.0040036
[33 empty] | 0 |  | 0.0039586
[33 empty] | 0 |  | 0.003921
[33 empty] | 0 |  | 0.003876
[33 empty] | 0 |  | 0.0038369
[33 empty] | 0 |  | 0.0038035
[33 empty] | 0 |  | 0.0037679
[33 empty] | 0 |  | 0.0037304
[33 empty] | 0 |  | 0.0036929
[33 empty] | 0 |  | 0.0036483
[33 empty] | 0 |  | 0.0035997
[33 empty] | 0 |  | 0.0035494
[33 empty] | 0 |  | 0.0035016
[33 empty] | 0 |  | 0.0034612
[33 empty] | 0 |  | 0.0034247
[33 empty] | 0 |  | 0.0033963
[33 empty] | 0 |  | 0.003377
[33 empty] | 0 |  | 0.0033688
[33 empty] | 0 |  | 0.003368
[33 empty] | 0 |  | 0.0033779
[33 empty] | 0 |  | 0.0033988
[33 empty] | 0 |  | 0.0034332
[33 empty] | 0 |  | 0.0034728
[33 empty] | 0 |  | 0.0035185
[33 empty] | 0 |  | 0.0035638
[33 empty] | 0 |  | 0.0036065
[33 empty] | 0 |  | 0.0036339
[33 empty] | 0 |  | 0.0036526
[33 empty] | 0 |  | 0.0036579
[33 empty] | 0 |  | 0.0036463
[33 empty] | 0 |  | 0.0036319
[33 empty] | 0 |  | 0.003614
[33 empty] | 0 |  | 0.0035994
[33 empty] | 0 |  | 0.0035904
[33 empty] | 0 |  | 0.0035914
[33 empty] | 0 |  | 0.0035939
[33 empty] | 0 |  | 0.0035957
[33 empty] | 0 |  | 0.0035914
[33 empty] | 0 |  | 0.0035786
[33 empty] | 0 |  | 0.0035495
[33 empty] | 0 |  | 0.0035077
[33 empty] | 0 |  | 0.0034564
[33 empty] | 0 |  | 0.0034021
[33 empty] | 0 |  | 0.0033442
[33 empty] | 0 |  | 0.003291
[33 empty] | 0 |  | 0.0032479
[33 empty] | 0 |  | 0.0032159
[33 empty] | 0 |  | 0.0031989
[33 empty] | 0 |  | 0.0031908
[33 empty] | 0 |  | 0.0031932
[33 empty] | 0 |  | 0.0032078
[33 empty] | 0 |  | 0.0032258
[33 empty] | 0 |  | 0.003247
[33 empty] | 0 |  | 0.0032674
[33 empty] | 0 |  | 0.0032837
[33 empty] | 0 |  | 0.0032976
[33 empty] | 0 |  | 0.0033017
[33 empty] | 0 |  | 0.0032984
[33 empty] | 0 |  | 0.0032888
[33 empty] | 0 |  | 0.0032771
[33 empty] | 0 |  | 0.0032616
[33 empty] | 0 |  | 0.0032479
[33 empty] | 0 |  | 0.0032395
[33 empty] | 0 |  | 0.0032404
[33 empty] | 0 |  | 0.003246
[33 empty] | 0 |  | 0.0032601
[33 empty] | 0 |  | 0.0032805
[33 empty] | 0 |  | 0.0033067
[33 empty] | 0 |  | 0.0033303
[33 empty] | 0 |  | 0.0033509
[33 empty] | 0 |  | 0.003364
[33 empty] | 0 |  | 0.0033681
[33 empty] | 0 |  | 0.0033649
[33 empty] | 0 |  | 0.0033477
[33 empty] | 0 |  | 0.0033206
[33 empty] | 0 |  | 0.0032894
[33 empty] | 0 |  | 0.003251
[33 empty] | 0 |  | 0.0032107
[33 empty] | 0 |  | 0.0031754
[33 empty] | 0 |  | 0.0031483
[33 empty] | 0 |  | 0.0031336
[33 empty] | 0 |  | 0.0031276
[33 empty] | 0 |  | 0.0031311
[33 empty] | 0 |  | 0.0031383
[33 empty] | 0 |  | 0.0031465
[33 empty] | 0 |  | 0.0031457
[33 empty] | 0 |  | 0.0031332
[33 empty] | 0 |  | 0.0031094
[33 empty] | 0 |  | 0.0030685
[33 empty] | 0 |  | 0.003023
[33 empty] | 0 |  | 0.0029711
[33 empty] | 0 |  | 0.0029211
[33 empty] | 0 |  | 0.0028796
[33 empty] | 0 |  | 0.0028461
[33 empty] | 0 |  | 0.0028212
[33 empty] | 0 |  | 0.0028039
[33 empty] | 0 |  | 0.0027944
[33 empty] | 0 |  | 0.0027854
[33 empty] | 0 |  | 0.0027765
[33 empty] | 0 |  | 0.0027665
[33 empty] | 0 |  | 0.0027574
[33 empty] | 0 |  | 0.0027528
[33 empty] | 0 |  | 0.0027505
[33 empty] | 0 |  | 0.0027528
[33 empty] | 0 |  | 0.0027616
[33 empty] | 0 |  | 0.0027698
[33 empty] | 0 |  | 0.0027781
[33 empty] | 0 |  | 0.0027837
[33 empty] | 0 |  | 0.0027847
[33 empty] | 0 |  | 0.0027842
[33 empty] | 0 |  | 0.0027809
[33 empty] | 0 |  | 0.0027784
[33 empty] | 0 |  | 0.0027813
[33 empty] | 0 |  | 0.002785
[33 empty] | 0 |  | 0.0027962
[33 empty] | 0 |  | 0.0028085
[33 empty] | 0 |  | 0.0028246
[33 empty] | 0 |  | 0.002835
[33 empty] | 0 |  | 0.0028471
[33 empty] | 0 |  | 0.0028548
[33 empty] | 0 |  | 0.0028537
[33 empty] | 0 |  | 0.0028515
[33 empty] | 0 |  | 0.0028387
[33 empty] | 0 |  | 0.0028256
[33 empty] | 0 |  | 0.0028012
[33 empty] | 0 |  | 0.0027738
[33 empty] | 0 |  | 0.0027445
[33 empty] | 0 |  | 0.0027106
[33 empty] | 0 |  | 0.0026786
[33 empty] | 0 |  | 0.0026434
[33 empty] | 0 |  | 0.0026131
[33 empty] | 0 |  | 0.0025841
[33 empty] | 0 |  | 0.0025611
[33 empty] | 0 |  | 0.0025386
[33 empty] | 0 |  | 0.002523
[33 empty] | 0 |  | 0.0025083
[33 empty] | 0 |  | 0.0024957
[33 empty] | 0 |  | 0.002485
[33 empty] | 0 |  | 0.0024719
[33 empty] | 0 |  | 0.0024552
[33 empty] | 0 |  | 0.0024336
[33 empty] | 0 |  | 0.0024064
[33 empty] | 0 |  | 0.0023731
[33 empty] | 0 |  | 0.0023342
[33 empty] | 0 |  | 0.0022934
[33 empty] | 0 |  | 0.0022554
[33 empty] | 0 |  | 0.0022213
[33 empty] | 0 |  | 0.0021972
[33 empty] | 0 |  | 0.0021854
[33 empty] | 0 |  | 0.0021864
[33 empty] | 0 |  | 0.0022013
[33 empty] | 0 |  | 0.0022254
[33 empty] | 0 |  | 0.0022586
[33 empty] | 0 |  | 0.0022994
[33 empty] | 0 |  | 0.0023401
[33 empty] | 0 |  | 0.0023792
[33 empty] | 0 |  | 0.0024202
[33 empty] | 0 |  | 0.0024491
[33 empty] | 0 |  | 0.0024717
[33 empty] | 0 |  | 0.0024818
[33 empty] | 0 |  | 0.0024825
[33 empty] | 0 |  | 0.0024752
[33 empty] | 0 |  | 0.0024643
[33 empty] | 0 |  | 0.0024511
[33 empty] | 0 |  | 0.0024401
[33 empty] | 0 |  | 0.0024362
[33 empty] | 0 |  | 0.0024353
[33 empty] | 0 |  | 0.0024454
[33 empty] | 0 |  | 0.0024586
[33 empty] | 0 |  | 0.0024755
[33 empty] | 0 |  | 0.0024854
[33 empty] | 0 |  | 0.0024914
[33 empty] | 0 |  | 0.0024847
[33 empty] | 0 |  | 0.0024673
[33 empty] | 0 |  | 0.0024374
[33 empty] | 0 |  | 0.0023971
[33 empty] | 0 |  | 0.0023588
[33 empty] | 0 |  | 0.0023178
[33 empty] | 0 |  | 0.0022854
[33 empty] | 0 |  | 0.0022569
[33 empty] | 0 |  | 0.0022417
[33 empty] | 0 |  | 0.0022285
[33 empty] | 0 |  | 0.0022226
[33 empty] | 0 |  | 0.002215
[33 empty] | 0 |  | 0.0022133
[33 empty] | 0 |  | 0.0022051
[33 empty] | 0 |  | 0.0021973
[33 empty] | 0 |  | 0.0021833
[33 empty] | 0 |  | 0.0021697
[33 empty] | 0 |  | 0.0021489
[33 empty] | 0 |  | 0.0021295
[33 empty] | 0 |  | 0.0021071
[33 empty] | 0 |  | 0.0020916
[33 empty] | 0 |  | 0.0020759
[33 empty] | 0 |  | 0.0020699
[33 empty] | 0 |  | 0.0020692
[33 empty] | 0 |  | 0.0020817
[33 empty] | 0 |  | 0.002104
[33 empty] | 0 |  | 0.0021335
[33 empty] | 0 |  | 0.0021763
[33 empty] | 0 |  | 0.0022256
[33 empty] | 0 |  | 0.0022836
[33 empty] | 0 |  | 0.0023422
[33 empty] | 0 |  | 0.0024061
[33 empty] | 0 |  | 0.0024657
[33 empty] | 0 |  | 0.0025204
[33 empty] | 0 |  | 0.0025604
[33 empty] | 0 |  | 0.0025901
[33 empty] | 0 |  | 0.002601
[33 empty] | 0 |  | 0.0025962
[33 empty] | 0 |  | 0.0025716
[33 empty] | 0 |  | 0.0025382
[33 empty] | 0 |  | 0.0024961
[33 empty] | 0 |  | 0.0024533
[33 empty] | 0 |  | 0.0024173
[33 empty] | 0 |  | 0.0023911
[33 empty] | 0 |  | 0.0023802
[33 empty] | 0 |  | 0.0023844
[33 empty] | 0 |  | 0.0024064
[33 empty] | 0 |  | 0.0024399
[33 empty] | 0 |  | 0.0024822
[33 empty] | 0 |  | 0.0025308
[33 empty] | 0 |  | 0.002585
[33 empty] | 0 |  | 0.0026356
[33 empty] | 0 |  | 0.00268
[33 empty] | 0 |  | 0.0027147
[33 empty] | 0 |  | 0.0027369
[33 empty] | 0 |  | 0.0027411
[33 empty] | 0 |  | 0.0027285
[33 empty] | 0 |  | 0.0026981
[33 empty] | 0 |  | 0.0026545
[33 empty] | 0 |  | 0.002597
[33 empty] | 0 |  | 0.0025399
[33 empty] | 0 |  | 0.0024774
[33 empty] | 0 |  | 0.0024236
[33 empty] | 0 |  | 0.0023753
[33 empty] | 0 |  | 0.0023415
[33 empty] | 0 |  | 0.0023204
[33 empty] | 0 |  | 0.0023079
[33 empty] | 0 |  | 0.0023077
[33 empty] | 0 |  | 0.0023138
[33 empty] | 0 |  | 0.0023256
[33 empty] | 0 |  | 0.0023373
[33 empty] | 0 |  | 0.002356
[33 empty] | 0 |  | 0.0023763
[33 empty] | 0 |  | 0.0024017
[33 empty] | 0 |  | 0.0024277
[33 empty] | 0 |  | 0.00246
[33 empty] | 0 |  | 0.0024896
[33 empty] | 0 |  | 0.0025185
[33 empty] | 0 |  | 0.0025388
[33 empty] | 0 |  | 0.0025473
[33 empty] | 0 |  | 0.0025482
[33 empty] | 0 |  | 0.0025312
[33 empty] | 0 |  | 0.0025067
[33 empty] | 0 |  | 0.0024721
[33 empty] | 0 |  | 0.002433
[33 empty] | 0 |  | 0.0023932
[33 empty] | 0 |  | 0.0023586
[33 empty] | 0 |  | 0.0023298
[33 empty] | 0 |  | 0.002311
[33 empty] | 0 |  | 0.0023018
[33 empty] | 0 |  | 0.0023034
[33 empty] | 0 |  | 0.0023101
[33 empty] | 0 |  | 0.0023212
[33 empty] | 0 |  | 0.0023364
[33 empty] | 0 |  | 0.0023475
[33 empty] | 0 |  | 0.0023602
[33 empty] | 0 |  | 0.0023687
[33 empty] | 0 |  | 0.0023755
[33 empty] | 0 |  | 0.0023772
[33 empty] | 0 |  | 0.0023747
[33 empty] | 0 |  | 0.0023756
[33 empty] | 0 |  | 0.0023687
[33 empty] | 0 |  | 0.0023627
[33 empty] | 0 |  | 0.0023534
[33 empty] | 0 |  | 0.0023416
[33 empty] | 0 |  | 0.0023288
[33 empty] | 0 |  | 0.0023108
[33 empty] | 0 |  | 0.0022981
[33 empty] | 0 |  | 0.0022886
[33 empty] | 0 |  | 0.0022803
[33 empty] | 0 |  | 0.0022827
[33 empty] | 0 |  | 0.0022895
[33 empty] | 0 |  | 0.0023005
[33 empty] | 0 |  | 0.0023167
[33 empty] | 0 |  | 0.0023279
[33 empty] | 0 |  | 0.0023389
[33 empty] | 0 |  | 0.0023456
[33 empty] | 0 |  | 0.0023431
[33 empty] | 0 |  | 0.002339
[33 empty] | 0 |  | 0.0023294
[33 empty] | 0 |  | 0.0023184
[33 empty] | 0 |  | 0.0023065
[33 empty] | 0 |  | 0.002291
[33 empty] | 0 |  | 0.0022748
[33 empty] | 0 |  | 0.0022578
[33 empty] | 0 |  | 0.0022439
[33 empty] | 0 |  | 0.0022312
[33 empty] | 0 |  | 0.0022236
[33 empty] | 0 |  | 0.0022226
[33 empty] | 0 |  | 0.0022302
[33 empty] | 0 |  | 0.0022422
[33 empty] | 0 |  | 0.0022567
[33 empty] | 0 |  | 0.0022713
[33 empty] | 0 |  | 0.0022848
[33 empty] | 0 |  | 0.0022917
[33 empty] | 0 |  | 0.0022917
[33 empty] | 0 |  | 0.0022857
[33 empty] | 0 |  | 0.0022762
[33 empty] | 0 |  | 0.0022608
[33 empty] | 0 |  | 0.0022429
[33 empty] | 0 |  | 0.0022231
[33 empty] | 0 |  | 0.002205
[33 empty] | 0 |  | 0.0021863
[33 empty] | 0 |  | 0.0021682
[33 empty] | 0 |  | 0.0021527
[33 empty] | 0 |  | 0.0021356
[33 empty] | 0 |  | 0.0021252
[33 empty] | 0 |  | 0.0021181
[33 empty] | 0 |  | 0.0021124
[33 empty] | 0 |  | 0.0021147
[33 empty] | 0 |  | 0.0021206
[33 empty] | 0 |  | 0.0021319
[33 empty] | 0 |  | 0.0021488
[33 empty] | 0 |  | 0.0021653
[33 empty] | 0 |  | 0.0021848
[33 empty] | 0 |  | 0.0022028
[33 empty] | 0 |  | 0.0022132
[33 empty] | 0 |  | 0.002219
[33 empty] | 0 |  | 0.0022156
[33 empty] | 0 |  | 0.0022044
[33 empty] | 0 |  | 0.0021812
[33 empty] | 0 |  | 0.0021562
[33 empty] | 0 |  | 0.002126
[33 empty] | 0 |  | 0.0020961
[33 empty] | 0 |  | 0.0020716
[33 empty] | 0 |  | 0.002052
[33 empty] | 0 |  | 0.0020382
[33 empty] | 0 |  | 0.0020321
[33 empty] | 0 |  | 0.0020345
[33 empty] | 0 |  | 0.0020396
[33 empty] | 0 |  | 0.0020491
[33 empty] | 0 |  | 0.0020617
[33 empty] | 0 |  | 0.0020715
[33 empty] | 0 |  | 0.0020832
[33 empty] | 0 |  | 0.0020903
[33 empty] | 0 |  | 0.0020942
[33 empty] | 0 |  | 0.0020925
[33 empty] | 0 |  | 0.0020864
[33 empty] | 0 |  | 0.0020771
[33 empty] | 0 |  | 0.0020657
[33 empty] | 0 |  | 0.0020578
[33 empty] | 0 |  | 0.0020525
[33 empty] | 0 |  | 0.0020526
[33 empty] | 0 |  | 0.0020591
[33 empty] | 0 |  | 0.0020679
[33 empty] | 0 |  | 0.0020782
[33 empty] | 0 |  | 0.002086
[33 empty] | 0 |  | 0.00209
[33 empty] | 0 |  | 0.0020849
[33 empty] | 0 |  | 0.002071
[33 empty] | 0 |  | 0.002052
[33 empty] | 0 |  | 0.002031
[33 empty] | 0 |  | 0.0020077
[33 empty] | 0 |  | 0.0019869
[33 empty] | 0 |  | 0.0019705
[33 empty] | 0 |  | 0.0019599
[33 empty] | 0 |  | 0.001952
[33 empty] | 0 |  | 0.0019485
[33 empty] | 0 |  | 0.0019495
[33 empty] | 0 |  | 0.0019568
[33 empty] | 0 |  | 0.001969
[33 empty] | 0 |  | 0.0019879
[33 empty] | 0 |  | 0.0020171
[33 empty] | 0 |  | 0.0020518
[33 empty] | 0 |  | 0.0020908
[33 empty] | 0 |  | 0.0021305
[33 empty] | 0 |  | 0.002167
[33 empty] | 0 |  | 0.0021997
[33 empty] | 0 |  | 0.0022222
[33 empty] | 0 |  | 0.0022368
[33 empty] | 0 |  | 0.0022396
[33 empty] | 0 |  | 0.0022395
[33 empty] | 0 |  | 0.0022342
[33 empty] | 0 |  | 0.002227
[33 empty] | 0 |  | 0.002216
[33 empty] | 0 |  | 0.0022081
[33 empty] | 0 |  | 0.0021975
[33 empty] | 0 |  | 0.0021896
[33 empty] | 0 |  | 0.0021784
[33 empty] | 0 |  | 0.0021705
[33 empty] | 0 |  | 0.0021651
[33 empty] | 0 |  | 0.0021608
[33 empty] | 0 |  | 0.0021651
[33 empty] | 0 |  | 0.0021737
[33 empty] | 0 |  | 0.0021885
[33 empty] | 0 |  | 0.0022083
[33 empty] | 0 |  | 0.0022258
[33 empty] | 0 |  | 0.0022457
[33 empty] | 0 |  | 0.0022622
[33 empty] | 0 |  | 0.0022683
[33 empty] | 0 |  | 0.002269
[33 empty] | 0 |  | 0.0022594
[33 empty] | 0 |  | 0.0022411
[33 empty] | 0 |  | 0.0022089
[33 empty] | 0 |  | 0.0021704
[33 empty] | 0 |  | 0.0021235
[33 empty] | 0 |  | 0.0020752
[33 empty] | 0 |  | 0.0020233
[33 empty] | 0 |  | 0.0019767
[33 empty] | 0 |  | 0.001938
[33 empty] | 0 |  | 0.0019062
[33 empty] | 0 |  | 0.0018892
[33 empty] | 0 |  | 0.0018838
[33 empty] | 0 |  | 0.0018892
[33 empty] | 0 |  | 0.0019053
[33 empty] | 0 |  | 0.0019249
[33 empty] | 0 |  | 0.0019498
[33 empty] | 0 |  | 0.001974
[33 empty] | 0 |  | 0.0019909
[33 empty] | 0 |  | 0.0020062
[33 empty] | 0 |  | 0.0020167
[33 empty] | 0 |  | 0.002026
[33 empty] | 0 |  | 0.0020307
[33 empty] | 0 |  | 0.002039
[33 empty] | 0 |  | 0.0020496
[33 empty] | 0 |  | 0.0020641
[33 empty] | 0 |  | 0.0020808
[33 empty] | 0 |  | 0.0021009
[33 empty] | 0 |  | 0.0021228
[33 empty] | 0 |  | 0.0021454
[33 empty] | 0 |  | 0.0021706
[33 empty] | 0 |  | 0.0021934
[33 empty] | 0 |  | 0.0022135
[33 empty] | 0 |  | 0.0022317
[33 empty] | 0 |  | 0.0022431
[33 empty] | 0 |  | 0.0022466
[33 empty] | 0 |  | 0.0022404
[33 empty] | 0 |  | 0.0022272
[33 empty] | 0 |  | 0.0022025
[33 empty] | 0 |  | 0.0021692
[33 empty] | 0 |  | 0.0021298
[33 empty] | 0 |  | 0.0020884
[33 empty] | 0 |  | 0.0020453
[33 empty] | 0 |  | 0.0020042
[33 empty] | 0 |  | 0.0019696
[33 empty] | 0 |  | 0.0019405
[33 empty] | 0 |  | 0.0019204
[33 empty] | 0 |  | 0.0019099
[33 empty] | 0 |  | 0.0019081
[33 empty] | 0 |  | 0.0019172
[33 empty] | 0 |  | 0.0019331
[33 empty] | 0 |  | 0.0019564
[33 empty] | 0 |  | 0.0019814
[33 empty] | 0 |  | 0.0020119
[33 empty] | 0 |  | 0.0020408
[33 empty] | 0 |  | 0.0020686
[33 empty] | 0 |  | 0.0020915
[33 empty] | 0 |  | 0.0021109
[33 empty] | 0 |  | 0.0021258
[33 empty] | 0 |  | 0.0021372
[33 empty] | 0 |  | 0.0021484
[33 empty] | 0 |  | 0.0021562
[33 empty] | 0 |  | 0.0021625
[33 empty] | 0 |  | 0.0021684
[33 empty] | 0 |  | 0.0021692
[33 empty] | 0 |  | 0.0021649
[33 empty] | 0 |  | 0.0021526
[33 empty] | 0 |  | 0.0021329
[33 empty] | 0 |  | 0.0021047
[33 empty] | 0 |  | 0.0020703
[33 empty] | 0 |  | 0.0020338
[33 empty] | 0 |  | 0.0019945
[33 empty] | 0 |  | 0.0019615
[33 empty] | 0 |  | 0.0019345
[33 empty] | 0 |  | 0.0019131
[33 empty] | 0 |  | 0.001901
[33 empty] | 0 |  | 0.001894
[33 empty] | 0 |  | 0.0018923
[33 empty] | 0 |  | 0.0018944
[33 empty] | 0 |  | 0.001898
[33 empty] | 0 |  | 0.0019032
[33 empty] | 0 |  | 0.0019095
[33 empty] | 0 |  | 0.0019178
[33 empty] | 0 |  | 0.0019249
[33 empty] | 0 |  | 0.0019319
[33 empty] | 0 |  | 0.0019413
[33 empty] | 0 |  | 0.0019497
[33 empty] | 0 |  | 0.0019616
[33 empty] | 0 |  | 0.0019735
[33 empty] | 0 |  | 0.0019846
[33 empty] | 0 |  | 0.002001
[33 empty] | 0 |  | 0.002017
[33 empty] | 0 |  | 0.002036
[33 empty] | 0 |  | 0.0020541
[33 empty] | 0 |  | 0.0020751
[33 empty] | 0 |  | 0.0020936
[33 empty] | 0 |  | 0.002111
[33 empty] | 0 |  | 0.0021224
[33 empty] | 0 |  | 0.0021297
[33 empty] | 0 |  | 0.0021313
[33 empty] | 0 |  | 0.0021279
[33 empty] | 0 |  | 0.0021213
[33 empty] | 0 |  | 0.0021098
[33 empty] | 0 |  | 0.002097
[33 empty] | 0 |  | 0.0020778
[33 empty] | 0 |  | 0.002059
[33 empty] | 0 |  | 0.0020358
[33 empty] | 0 |  | 0.0020123
[33 empty] | 0 |  | 0.001987
[33 empty] | 0 |  | 0.001967
[33 empty] | 0 |  | 0.0019516
[33 empty] | 0 |  | 0.0019404
[33 empty] | 0 |  | 0.0019408
[33 empty] | 0 |  | 0.0019498
[33 empty] | 0 |  | 0.0019675
[33 empty] | 0 |  | 0.0019947
[33 empty] | 0 |  | 0.0020275
[33 empty] | 0 |  | 0.002065
[33 empty] | 0 |  | 0.0021055
[33 empty] | 0 |  | 0.0021413
[33 empty] | 0 |  | 0.0021758
[33 empty] | 0 |  | 0.0022025
[33 empty] | 0 |  | 0.0022227
[33 empty] | 0 |  | 0.0022325
[33 empty] | 0 |  | 0.0022343
[33 empty] | 0 |  | 0.0022289
[33 empty] | 0 |  | 0.0022199
[33 empty] | 0 |  | 0.0022055
[33 empty] | 0 |  | 0.0021903
[33 empty] | 0 |  | 0.0021752
[33 empty] | 0 |  | 0.0021616
[33 empty] | 0 |  | 0.0021481
[33 empty] | 0 |  | 0.0021375
[33 empty] | 0 |  | 0.0021299
[33 empty] | 0 |  | 0.0021197
[33 empty] | 0 |  | 0.0021136
[33 empty] | 0 |  | 0.0021024
[33 empty] | 0 |  | 0.0020907
[33 empty] | 0 |  | 0.0020797
[33 empty] | 0 |  | 0.0020668
[33 empty] | 0 |  | 0.0020502
[33 empty] | 0 |  | 0.0020391
[33 empty] | 0 |  | 0.002031
[33 empty] | 0 |  | 0.0020275
[33 empty] | 0 |  | 0.0020284
[33 empty] | 0 |  | 0.0020343
[33 empty] | 0 |  | 0.0020396
[33 empty] | 0 |  | 0.0020446
[33 empty] | 0 |  | 0.0020422
[33 empty] | 0 |  | 0.0020373
[33 empty] | 0 |  | 0.0020249
[33 empty] | 0 |  | 0.0020084
[33 empty] | 0 |  | 0.0019895
[33 empty] | 0 |  | 0.0019717
[33 empty] | 0 |  | 0.0019573
[33 empty] | 0 |  | 0.0019501
[33 empty] | 0 |  | 0.0019515
[33 empty] | 0 |  | 0.0019587
[33 empty] | 0 |  | 0.0019726
[33 empty] | 0 |  | 0.0019863
[33 empty] | 0 |  | 0.002004
[33 empty] | 0 |  | 0.0020209
[33 empty] | 0 |  | 0.0020384
[33 empty] | 0 |  | 0.0020537
[33 empty] | 0 |  | 0.0020691
[33 empty] | 0 |  | 0.0020842
[33 empty] | 0 |  | 0.0021026
[33 empty] | 0 |  | 0.0021184
[33 empty] | 0 |  | 0.0021392
[33 empty] | 0 |  | 0.0021565
[33 empty] | 0 |  | 0.002176
[33 empty] | 0 |  | 0.002194
[33 empty] | 0 |  | 0.0022101
[33 empty] | 0 |  | 0.0022228
[33 empty] | 0 |  | 0.0022314
[33 empty] | 0 |  | 0.0022314
[33 empty] | 0 |  | 0.0022257
[33 empty] | 0 |  | 0.002209
[33 empty] | 0 |  | 0.002187
[33 empty] | 0 |  | 0.0021584
[33 empty] | 0 |  | 0.0021273
[33 empty] | 0 |  | 0.0020917
[33 empty] | 0 |  | 0.0020607
[33 empty] | 0 |  | 0.0020342
[33 empty] | 0 |  | 0.0020094
[33 empty] | 0 |  | 0.0019928
[33 empty] | 0 |  | 0.0019802
[33 empty] | 0 |  | 0.0019742
[33 empty] | 0 |  | 0.0019703
[33 empty] | 0 |  | 0.0019734
[33 empty] | 0 |  | 0.0019796
[33 empty] | 0 |  | 0.0019901
[33 empty] | 0 |  | 0.0020026
[33 empty] | 0 |  | 0.0020172
[33 empty] | 0 |  | 0.0020314
[33 empty] | 0 |  | 0.0020483
[33 empty] | 0 |  | 0.0020627
[33 empty] | 0 |  | 0.0020762
[33 empty] | 0 |  | 0.0020898
[33 empty] | 0 |  | 0.0021039
[33 empty] | 0 |  | 0.0021155
[33 empty] | 0 |  | 0.0021264
[33 empty] | 0 |  | 0.0021369
[33 empty] | 0 |  | 0.0021442
[33 empty] | 0 |  | 0.0021504
[33 empty] | 0 |  | 0.002155
[33 empty] | 0 |  | 0.0021601
[33 empty] | 0 |  | 0.0021619
[33 empty] | 0 |  | 0.0021618
[33 empty] | 0 |  | 0.0021619
[33 empty] | 0 |  | 0.0021633
[33 empty] | 0 |  | 0.0021624
[33 empty] | 0 |  | 0.0021631
[33 empty] | 0 |  | 0.0021614
[33 empty] | 0 |  | 0.002164
[33 empty] | 0 |  | 0.0021656
[33 empty] | 0 |  | 0.0021698
[33 empty] | 0 |  | 0.0021735
[33 empty] | 0 |  | 0.0021761
[33 empty] | 0 |  | 0.0021781
[33 empty] | 0 |  | 0.0021812
[33 empty] | 0 |  | 0.0021817
[33 empty] | 0 |  | 0.0021855
[33 empty] | 0 |  | 0.002183
[33 empty] | 0 |  | 0.0021819
[33 empty] | 0 |  | 0.0021764
[33 empty] | 0 |  | 0.0021673
[33 empty] | 0 |  | 0.0021556
[33 empty] | 0 |  | 0.0021406
[33 empty] | 0 |  | 0.0021197
[33 empty] | 0 |  | 0.0020975
[33 empty] | 0 |  | 0.0020698
[33 empty] | 0 |  | 0.002043
[33 empty] | 0 |  | 0.0020153
[33 empty] | 0 |  | 0.0019866
[33 empty] | 0 |  | 0.0019653
[33 empty] | 0 |  | 0.0019479
[33 empty] | 0 |  | 0.0019371
[33 empty] | 0 |  | 0.0019347
[33 empty] | 0 |  | 0.0019375
[33 empty] | 0 |  | 0.0019466
[33 empty] | 0 |  | 0.0019625
[33 empty] | 0 |  | 0.0019783
[33 empty] | 0 |  | 0.0019989
[33 empty] | 0 |  | 0.0020184
[33 empty] | 0 |  | 0.0020326
[33 empty] | 0 |  | 0.0020476
[33 empty] | 0 |  | 0.0020576
[33 empty] | 0 |  | 0.0020636
[33 empty] | 0 |  | 0.0020626
[33 empty] | 0 |  | 0.0020562
[33 empty] | 0 |  | 0.0020454
[33 empty] | 0 |  | 0.0020311
[33 empty] | 0 |  | 0.0020106
[33 empty] | 0 |  | 0.0019942
[33 empty] | 0 |  | 0.0019783
[33 empty] | 0 |  | 0.0019713
[33 empty] | 0 |  | 0.0019714
[33 empty] | 0 |  | 0.0019814
[33 empty] | 0 |  | 0.0020019
[33 empty] | 0 |  | 0.0020251
[33 empty] | 0 |  | 0.0020555
[33 empty] | 0 |  | 0.0020822
[33 empty] | 0 |  | 0.0021085
[33 empty] | 0 |  | 0.0021285
[33 empty] | 0 |  | 0.0021431
[33 empty] | 0 |  | 0.0021528
[33 empty] | 0 |  | 0.002155
[33 empty] | 0 |  | 0.002158
[33 empty] | 0 |  | 0.0021546
[33 empty] | 0 |  | 0.0021543
[33 empty] | 0 |  | 0.0021533
[33 empty] | 0 |  | 0.0021552
[33 empty] | 0 |  | 0.0021597
[33 empty] | 0 |  | 0.0021667
[33 empty] | 0 |  | 0.0021713
[33 empty] | 0 |  | 0.0021745
[33 empty] | 0 |  | 0.0021713
[33 empty] | 0 |  | 0.0021663
[33 empty] | 0 |  | 0.0021567
[33 empty] | 0 |  | 0.0021424
[33 empty] | 0 |  | 0.0021319
[33 empty] | 0 |  | 0.0021227
[33 empty] | 0 |  | 0.0021191
[33 empty] | 0 |  | 0.0021233
[33 empty] | 0 |  | 0.0021324
[33 empty] | 0 |  | 0.0021462
[33 empty] | 0 |  | 0.0021624
[33 empty] | 0 |  | 0.002177
[33 empty] | 0 |  | 0.002189
[33 empty] | 0 |  | 0.0021945
[33 empty] | 0 |  | 0.002196
[33 empty] | 0 |  | 0.0021894
[33 empty] | 0 |  | 0.0021757
[33 empty] | 0 |  | 0.0021588
[33 empty] | 0 |  | 0.0021335
[33 empty] | 0 |  | 0.0021073
[33 empty] | 0 |  | 0.0020801
[33 empty] | 0 |  | 0.0020525
[33 empty] | 0 |  | 0.0020272
[33 empty] | 0 |  | 0.0020116
[33 empty] | 0 |  | 0.0019982
[33 empty] | 0 |  | 0.001993
[33 empty] | 0 |  | 0.0019922
[33 empty] | 0 |  | 0.0019971
[33 empty] | 0 |  | 0.0020024
[33 empty] | 0 |  | 0.00201
[33 empty] | 0 |  | 0.0020147
[33 empty] | 0 |  | 0.0020179
[33 empty] | 0 |  | 0.0020151
[33 empty] | 0 |  | 0.0020067
[33 empty] | 0 |  | 0.001993
[33 empty] | 0 |  | 0.0019758
[33 empty] | 0 |  | 0.0019546
[33 empty] | 0 |  | 0.0019334
[33 empty] | 0 |  | 0.0019181
[33 empty] | 0 |  | 0.0019097
[33 empty] | 0 |  | 0.0019106
[33 empty] | 0 |  | 0.0019199
[33 empty] | 0 |  | 0.0019378
[33 empty] | 0 |  | 0.0019599
[33 empty] | 0 |  | 0.001985
[33 empty] | 0 |  | 0.0020139
[33 empty] | 0 |  | 0.0020445
[33 empty] | 0 |  | 0.002076
[33 empty] | 0 |  | 0.0021082
[33 empty] | 0 |  | 0.002143
[33 empty] | 0 |  | 0.0021754
[33 empty] | 0 |  | 0.0022059
[33 empty] | 0 |  | 0.0022342
[33 empty] | 0 |  | 0.0022573
[33 empty] | 0 |  | 0.0022768
[33 empty] | 0 |  | 0.0022916
[33 empty] | 0 |  | 0.0023042
[33 empty] | 0 |  | 0.0023117
[33 empty] | 0 |  | 0.0023153
[33 empty] | 0 |  | 0.0023159
[33 empty] | 0 |  | 0.0023086
[33 empty] | 0 |  | 0.0022955
[33 empty] | 0 |  | 0.0022813
[33 empty] | 0 |  | 0.0022621
[33 empty] | 0 |  | 0.0022461
[33 empty] | 0 |  | 0.0022327
[33 empty] | 0 |  | 0.002222
[33 empty] | 0 |  | 0.0022215
[33 empty] | 0 |  | 0.0022276
[33 empty] | 0 |  | 0.0022355
[33 empty] | 0 |  | 0.002249
[33 empty] | 0 |  | 0.002262
[33 empty] | 0 |  | 0.0022741
[33 empty] | 0 |  | 0.0022858
[33 empty] | 0 |  | 0.0022943
[33 empty] | 0 |  | 0.0022997
[33 empty] | 0 |  | 0.0023031
[33 empty] | 0 |  | 0.0023004
[33 empty] | 0 |  | 0.002291
[33 empty] | 0 |  | 0.0022762
[33 empty] | 0 |  | 0.0022581
[33 empty] | 0 |  | 0.0022338
[33 empty] | 0 |  | 0.002206
[33 empty] | 0 |  | 0.0021767
[33 empty] | 0 |  | 0.002145
[33 empty] | 0 |  | 0.0021143
[33 empty] | 0 |  | 0.0020845
[33 empty] | 0 |  | 0.0020569
[33 empty] | 0 |  | 0.0020318
[33 empty] | 0 |  | 0.0020113
[33 empty] | 0 |  | 0.0019977
[33 empty] | 0 |  | 0.0019892
[33 empty] | 0 |  | 0.0019883
[33 empty] | 0 |  | 0.0019953
[33 empty] | 0 |  | 0.0020051
[33 empty] | 0 |  | 0.0020237
[33 empty] | 0 |  | 0.0020401
[33 empty] | 0 |  | 0.002059
[33 empty] | 0 |  | 0.002075
[33 empty] | 0 |  | 0.0020872
[33 empty] | 0 |  | 0.0020936
[33 empty] | 0 |  | 0.002097
[33 empty] | 0 |  | 0.0020932
[33 empty] | 0 |  | 0.0020852
[33 empty] | 0 |  | 0.0020739
[33 empty] | 0 |  | 0.0020627
[33 empty] | 0 |  | 0.0020524
[33 empty] | 0 |  | 0.0020459
[33 empty] | 0 |  | 0.0020454
[33 empty] | 0 |  | 0.0020495
[33 empty] | 0 |  | 0.0020548
[33 empty] | 0 |  | 0.0020654
[33 empty] | 0 |  | 0.0020758
[33 empty] | 0 |  | 0.0020832
[33 empty] | 0 |  | 0.0020893
[33 empty] | 0 |  | 0.0020912
[33 empty] | 0 |  | 0.0020884
[33 empty] | 0 |  | 0.0020812
[33 empty] | 0 |  | 0.0020659
[33 empty] | 0 |  | 0.0020488
[33 empty] | 0 |  | 0.0020222
[33 empty] | 0 |  | 0.0019944
[33 empty] | 0 |  | 0.0019625
[33 empty] | 0 |  | 0.0019306
[33 empty] | 0 |  | 0.0019038
[33 empty] | 0 |  | 0.0018812
[33 empty] | 0 |  | 0.0018662
[33 empty] | 0 |  | 0.0018596
[33 empty] | 0 |  | 0.0018637
[33 empty] | 0 |  | 0.0018748
[33 empty] | 0 |  | 0.0018947
[33 empty] | 0 |  | 0.0019222
[33 empty] | 0 |  | 0.0019513
[33 empty] | 0 |  | 0.0019804
[33 empty] | 0 |  | 0.0020072
[33 empty] | 0 |  | 0.0020269
[33 empty] | 0 |  | 0.002039
[33 empty] | 0 |  | 0.002043
[33 empty] | 0 |  | 0.0020395
[33 empty] | 0 |  | 0.0020263
[33 empty] | 0 |  | 0.0020065
[33 empty] | 0 |  | 0.0019853
[33 empty] | 0 |  | 0.0019645
[33 empty] | 0 |  | 0.0019476
[33 empty] | 0 |  | 0.0019384
[33 empty] | 0 |  | 0.0019385
[33 empty] | 0 |  | 0.0019479
[33 empty] | 0 |  | 0.0019657
[33 empty] | 0 |  | 0.0019926
[33 empty] | 0 |  | 0.0020227
[33 empty] | 0 |  | 0.0020539
[33 empty] | 0 |  | 0.0020835
[33 empty] | 0 |  | 0.0021089
[33 empty] | 0 |  | 0.0021306
[33 empty] | 0 |  | 0.0021476
[33 empty] | 0 |  | 0.0021613
[33 empty] | 0 |  | 0.0021699
[33 empty] | 0 |  | 0.0021754
[33 empty] | 0 |  | 0.0021797
[33 empty] | 0 |  | 0.0021807
[33 empty] | 0 |  | 0.0021806
[33 empty] | 0 |  | 0.0021821
[33 empty] | 0 |  | 0.002184
[33 empty] | 0 |  | 0.0021887
[33 empty] | 0 |  | 0.0021952
[33 empty] | 0 |  | 0.0022043
[33 empty] | 0 |  | 0.0022109
[33 empty] | 0 |  | 0.0022161
[33 empty] | 0 |  | 0.0022119
[33 empty] | 0 |  | 0.0022019
[33 empty] | 0 |  | 0.0021834
[33 empty] | 0 |  | 0.0021537
[33 empty] | 0 |  | 0.002119
[33 empty] | 0 |  | 0.0020773
[33 empty] | 0 |  | 0.0020361
[33 empty] | 0 |  | 0.0019959
[33 empty] | 0 |  | 0.0019659
[33 empty] | 0 |  | 0.0019472
[33 empty] | 0 |  | 0.0019394
[33 empty] | 0 |  | 0.0019473
[33 empty] | 0 |  | 0.0019674
[33 empty] | 0 |  | 0.0019947
[33 empty] | 0 |  | 0.0020292
[33 empty] | 0 |  | 0.0020633
[33 empty] | 0 |  | 0.0020969
[33 empty] | 0 |  | 0.0021222
[33 empty] | 0 |  | 0.0021435
[33 empty] | 0 |  | 0.0021582
[33 empty] | 0 |  | 0.0021634
[33 empty] | 0 |  | 0.0021648
[33 empty] | 0 |  | 0.0021606
[33 empty] | 0 |  | 0.0021486
[33 empty] | 0 |  | 0.0021358
[33 empty] | 0 |  | 0.0021205
[33 empty] | 0 |  | 0.0021058
[33 empty] | 0 |  | 0.0020882
[33 empty] | 0 |  | 0.0020744
[33 empty] | 0 |  | 0.0020614
[33 empty] | 0 |  | 0.0020458
[33 empty] | 0 |  | 0.0020319
[33 empty] | 0 |  | 0.0020189
[33 empty] | 0 |  | 0.0020043
[33 empty] | 0 |  | 0.0019951
[33 empty] | 0 |  | 0.0019893
[33 empty] | 0 |  | 0.0019907
[33 empty] | 0 |  | 0.0019979
[33 empty] | 0 |  | 0.0020177
[33 empty] | 0 |  | 0.0020392
[33 empty] | 0 |  | 0.0020663
[33 empty] | 0 |  | 0.0020921
[33 empty] | 0 |  | 0.0021141
[33 empty] | 0 |  | 0.0021292
[33 empty] | 0 |  | 0.0021383
[33 empty] | 0 |  | 0.0021383
[33 empty] | 0 |  | 0.0021339
[33 empty] | 0 |  | 0.0021263
[33 empty] | 0 |  | 0.0021177
[33 empty] | 0 |  | 0.00211
[33 empty] | 0 |  | 0.0021075
[33 empty] | 0 |  | 0.0021075
[33 empty] | 0 |  | 0.0021115
[33 empty] | 0 |  | 0.0021203
[33 empty] | 0 |  | 0.0021318
[33 empty] | 0 |  | 0.0021453
[33 empty] | 0 |  | 0.0021599
[33 empty] | 0 |  | 0.0021721
[33 empty] | 0 |  | 0.0021873
[33 empty] | 0 |  | 0.0021963
[33 empty] | 0 |  | 0.0022064
[33 empty] | 0 |  | 0.0022131
[33 empty] | 0 |  | 0.0022179
[33 empty] | 0 |  | 0.0022231
[33 empty] | 0 |  | 0.0022251
[33 empty] | 0 |  | 0.0022241
[33 empty] | 0 |  | 0.0022193
[33 empty] | 0 |  | 0.0022101
[33 empty] | 0 |  | 0.0021953
[33 empty] | 0 |  | 0.0021728
[33 empty] | 0 |  | 0.0021492
[33 empty] | 0 |  | 0.0021215
[33 empty] | 0 |  | 0.0020935
[33 empty] | 0 |  | 0.0020709
[33 empty] | 0 |  | 0.0020537
[33 empty] | 0 |  | 0.0020459
[33 empty] | 0 |  | 0.002053
[33 empty] | 0 |  | 0.0020742
[33 empty] | 0 |  | 0.0021107
[33 empty] | 0 |  | 0.0021625
[33 empty] | 0 |  | 0.0022283
[33 empty] | 0 |  | 0.0023004
[33 empty] | 0 |  | 0.0023759
[33 empty] | 0 |  | 0.0024461
[33 empty] | 0 |  | 0.0025059
[33 empty] | 0 |  | 0.002549
[33 empty] | 0 |  | 0.0025757
[33 empty] | 0 |  | 0.0025796
[33 empty] | 0 |  | 0.0025631
[33 empty] | 0 |  | 0.0025321
[33 empty] | 0 |  | 0.0024824
[33 empty] | 0 |  | 0.0024256
[33 empty] | 0 |  | 0.0023588
[33 empty] | 0 |  | 0.0022928
[33 empty] | 0 |  | 0.0022282
[33 empty] | 0 |  | 0.0021727
[33 empty] | 0 |  | 0.0021241
[33 empty] | 0 |  | 0.0020888
[33 empty] | 0 |  | 0.002066
[33 empty] | 0 |  | 0.0020513
[33 empty] | 0 |  | 0.0020486
[33 empty] | 0 |  | 0.0020547
[33 empty] | 0 |  | 0.0020651
[33 empty] | 0 |  | 0.0020846
[33 empty] | 0 |  | 0.0021079
[33 empty] | 0 |  | 0.0021352
[33 empty] | 0 |  | 0.00216
[33 empty] | 0 |  | 0.0021859
[33 empty] | 0 |  | 0.002202
[33 empty] | 0 |  | 0.002212
[33 empty] | 0 |  | 0.002212
[33 empty] | 0 |  | 0.0022032
[33 empty] | 0 |  | 0.0021874
[33 empty] | 0 |  | 0.0021631
[33 empty] | 0 |  | 0.0021351
[33 empty] | 0 |  | 0.0021073
[33 empty] | 0 |  | 0.0020803
[33 empty] | 0 |  | 0.0020599
[33 empty] | 0 |  | 0.0020483
[33 empty] | 0 |  | 0.0020487
[33 empty] | 0 |  | 0.0020592
[33 empty] | 0 |  | 0.0020819
[33 empty] | 0 |  | 0.0021107
[33 empty] | 0 |  | 0.0021469
[33 empty] | 0 |  | 0.002185
[33 empty] | 0 |  | 0.0022196
[33 empty] | 0 |  | 0.002253
[33 empty] | 0 |  | 0.0022806
[33 empty] | 0 |  | 0.0023005
[33 empty] | 0 |  | 0.0023174
[33 empty] | 0 |  | 0.0023277
[33 empty] | 0 |  | 0.0023291
[33 empty] | 0 |  | 0.0023258
[33 empty] | 0 |  | 0.0023111
[33 empty] | 0 |  | 0.0022882
[33 empty] | 0 |  | 0.0022539
[33 empty] | 0 |  | 0.0022163
[33 empty] | 0 |  | 0.002176
[33 empty] | 0 |  | 0.0021348
[33 empty] | 0 |  | 0.0021054
[33 empty] | 0 |  | 0.0020836
[33 empty] | 0 |  | 0.0020796
[33 empty] | 0 |  | 0.0020956
[33 empty] | 0 |  | 0.0021262
[33 empty] | 0 |  | 0.0021637
[33 empty] | 0 |  | 0.0022089
[33 empty] | 0 |  | 0.0022498
[33 empty] | 0 |  | 0.0022843
[33 empty] | 0 |  | 0.0023087
[33 empty] | 0 |  | 0.0023223
[33 empty] | 0 |  | 0.0023282
[33 empty] | 0 |  | 0.0023325
[33 empty] | 0 |  | 0.0023336
[33 empty] | 0 |  | 0.0023365
[33 empty] | 0 |  | 0.0023456
[33 empty] | 0 |  | 0.0023555
[33 empty] | 0 |  | 0.0023686
[33 empty] | 0 |  | 0.0023779
[33 empty] | 0 |  | 0.0023862
[33 empty] | 0 |  | 0.0023872
[33 empty] | 0 |  | 0.0023819
[33 empty] | 0 |  | 0.0023691
[33 empty] | 0 |  | 0.0023506
[33 empty] | 0 |  | 0.0023306
[33 empty] | 0 |  | 0.0023095
[33 empty] | 0 |  | 0.0022973
[33 empty] | 0 |  | 0.0022929
[33 empty] | 0 |  | 0.0022959
[33 empty] | 0 |  | 0.0023065
[33 empty] | 0 |  | 0.0023223
[33 empty] | 0 |  | 0.0023394
[33 empty] | 0 |  | 0.0023491
[33 empty] | 0 |  | 0.0023501
[33 empty] | 0 |  | 0.0023437
[33 empty] | 0 |  | 0.0023271
[33 empty] | 0 |  | 0.0023046
[33 empty] | 0 |  | 0.0022825
[33 empty] | 0 |  | 0.0022619
[33 empty] | 0 |  | 0.0022483
[33 empty] | 0 |  | 0.0022403
[33 empty] | 0 |  | 0.0022388
[33 empty] | 0 |  | 0.0022399
[33 empty] | 0 |  | 0.0022412
[33 empty] | 0 |  | 0.0022382
[33 empty] | 0 |  | 0.0022305
[33 empty] | 0 |  | 0.0022177
[33 empty] | 0 |  | 0.0022024
[33 empty] | 0 |  | 0.0021818
[33 empty] | 0 |  | 0.0021601
[33 empty] | 0 |  | 0.002142
[33 empty] | 0 |  | 0.0021271
[33 empty] | 0 |  | 0.0021183
[33 empty] | 0 |  | 0.0021176
[33 empty] | 0 |  | 0.0021245
[33 empty] | 0 |  | 0.0021403
[33 empty] | 0 |  | 0.0021641
[33 empty] | 0 |  | 0.0021937
[33 empty] | 0 |  | 0.002229
[33 empty] | 0 |  | 0.0022675
[33 empty] | 0 |  | 0.0023072
[33 empty] | 0 |  | 0.0023435
[33 empty] | 0 |  | 0.0023766
[33 empty] | 0 |  | 0.0024002
[33 empty] | 0 |  | 0.002416
[33 empty] | 0 |  | 0.0024238
[33 empty] | 0 |  | 0.0024253
[33 empty] | 0 |  | 0.0024184
[33 empty] | 0 |  | 0.0024066
[33 empty] | 0 |  | 0.0023924
[33 empty] | 0 |  | 0.0023736
[33 empty] | 0 |  | 0.002354
[33 empty] | 0 |  | 0.0023385
[33 empty] | 0 |  | 0.0023288
[33 empty] | 0 |  | 0.0023267
[33 empty] | 0 |  | 0.0023361
[33 empty] | 0 |  | 0.0023549
[33 empty] | 0 |  | 0.0023824
[33 empty] | 0 |  | 0.0024165
[33 empty] | 0 |  | 0.0024502
[33 empty] | 0 |  | 0.0024806
[33 empty] | 0 |  | 0.0025034
[33 empty] | 0 |  | 0.0025169
[33 empty] | 0 |  | 0.0025168
[33 empty] | 0 |  | 0.0025094
[33 empty] | 0 |  | 0.0024941
[33 empty] | 0 |  | 0.0024804
[33 empty] | 0 |  | 0.002464
[33 empty] | 0 |  | 0.0024567
[33 empty] | 0 |  | 0.0024527
[33 empty] | 0 |  | 0.0024536
[33 empty] | 0 |  | 0.0024572
[33 empty] | 0 |  | 0.0024562
[33 empty] | 0 |  | 0.0024502
[33 empty] | 0 |  | 0.0024359
[33 empty] | 0 |  | 0.0024081
[33 empty] | 0 |  | 0.0023705
[33 empty] | 0 |  | 0.0023263
[33 empty] | 0 |  | 0.0022738
[33 empty] | 0 |  | 0.0022193
[33 empty] | 0 |  | 0.0021682
[33 empty] | 0 |  | 0.0021182
[33 empty] | 0 |  | 0.0020812
[33 empty] | 0 |  | 0.002052
[33 empty] | 0 |  | 0.0020385
[33 empty] | 0 |  | 0.0020354
[33 empty] | 0 |  | 0.0020437
[33 empty] | 0 |  | 0.0020596
[33 empty] | 0 |  | 0.0020804
[33 empty] | 0 |  | 0.0021043
[33 empty] | 0 |  | 0.0021304
[33 empty] | 0 |  | 0.0021552
[33 empty] | 0 |  | 0.0021814
[33 empty] | 0 |  | 0.0022039
[33 empty] | 0 |  | 0.0022291
[33 empty] | 0 |  | 0.0022544
[33 empty] | 0 |  | 0.0022778
[33 empty] | 0 |  | 0.0023071
[33 empty] | 0 |  | 0.0023394
[33 empty] | 0 |  | 0.0023723
[33 empty] | 0 |  | 0.002405
[33 empty] | 0 |  | 0.002435
[33 empty] | 0 |  | 0.0024589
[33 empty] | 0 |  | 0.0024763
[33 empty] | 0 |  | 0.0024858
[33 empty] | 0 |  | 0.0024833
[33 empty] | 0 |  | 0.0024748
[33 empty] | 0 |  | 0.0024593
[33 empty] | 0 |  | 0.0024379
[33 empty] | 0 |  | 0.0024175
[33 empty] | 0 |  | 0.0023946
[33 empty] | 0 |  | 0.002375
[33 empty] | 0 |  | 0.0023562
[33 empty] | 0 |  | 0.0023391
[33 empty] | 0 |  | 0.0023242
[33 empty] | 0 |  | 0.0023145
[33 empty] | 0 |  | 0.0023067
[33 empty] | 0 |  | 0.002303
[33 empty] | 0 |  | 0.002303
[33 empty] | 0 |  | 0.002307
[33 empty] | 0 |  | 0.002314
[33 empty] | 0 |  | 0.0023254
[33 empty] | 0 |  | 0.0023374
[33 empty] | 0 |  | 0.0023508
[33 empty] | 0 |  | 0.0023584
[33 empty] | 0 |  | 0.0023644
[33 empty] | 0 |  | 0.0023608
[33 empty] | 0 |  | 0.0023544
[33 empty] | 0 |  | 0.0023392
[33 empty] | 0 |  | 0.0023203
[33 empty] | 0 |  | 0.0023007
[33 empty] | 0 |  | 0.0022795
[33 empty] | 0 |  | 0.0022606
[33 empty] | 0 |  | 0.0022459
[33 empty] | 0 |  | 0.0022339
[33 empty] | 0 |  | 0.0022239
[33 empty] | 0 |  | 0.0022162
[33 empty] | 0 |  | 0.0022072
[33 empty] | 0 |  | 0.0021961
[33 empty] | 0 |  | 0.0021845
[33 empty] | 0 |  | 0.0021694
[33 empty] | 0 |  | 0.0021533
[33 empty] | 0 |  | 0.0021396
[33 empty] | 0 |  | 0.0021275
[33 empty] | 0 |  | 0.0021195
[33 empty] | 0 |  | 0.0021158
[33 empty] | 0 |  | 0.0021128
[33 empty] | 0 |  | 0.0021117
[33 empty] | 0 |  | 0.0021118
[33 empty] | 0 |  | 0.002114
[33 empty] | 0 |  | 0.0021161
[33 empty] | 0 |  | 0.0021213
[33 empty] | 0 |  | 0.0021295
[33 empty] | 0 |  | 0.0021404
[33 empty] | 0 |  | 0.0021568
[33 empty] | 0 |  | 0.0021749
[33 empty] | 0 |  | 0.0021942
[33 empty] | 0 |  | 0.0022122
[33 empty] | 0 |  | 0.0022267
[33 empty] | 0 |  | 0.0022346
[33 empty] | 0 |  | 0.0022391
[33 empty] | 0 |  | 0.0022371
[33 empty] | 0 |  | 0.0022331
[33 empty] | 0 |  | 0.002229
[33 empty] | 0 |  | 0.0022263
[33 empty] | 0 |  | 0.0022233
[33 empty] | 0 |  | 0.0022226
[33 empty] | 0 |  | 0.0022196
[33 empty] | 0 |  | 0.0022145
[33 empty] | 0 |  | 0.0022086
[33 empty] | 0 |  | 0.0022037
[33 empty] | 0 |  | 0.0021978
[33 empty] | 0 |  | 0.0021947
[33 empty] | 0 |  | 0.0021981
[33 empty] | 0 |  | 0.002205
[33 empty] | 0 |  | 0.0022186
[33 empty] | 0 |  | 0.0022358
[33 empty] | 0 |  | 0.002257
[33 empty] | 0 |  | 0.0022803
[33 empty] | 0 |  | 0.0023049
[33 empty] | 0 |  | 0.0023251
[33 empty] | 0 |  | 0.0023413
[33 empty] | 0 |  | 0.0023528
[33 empty] | 0 |  | 0.0023558
[33 empty] | 0 |  | 0.0023523
[33 empty] | 0 |  | 0.0023386
[33 empty] | 0 |  | 0.0023228
[33 empty] | 0 |  | 0.002302
[33 empty] | 0 |  | 0.0022782
[33 empty] | 0 |  | 0.0022618
[33 empty] | 0 |  | 0.0022453
[33 empty] | 0 |  | 0.0022395
[33 empty] | 0 |  | 0.0022425
[33 empty] | 0 |  | 0.0022567
[33 empty] | 0 |  | 0.0022824
[33 empty] | 0 |  | 0.0023149
[33 empty] | 0 |  | 0.0023524
[33 empty] | 0 |  | 0.0023913
[33 empty] | 0 |  | 0.0024239
[33 empty] | 0 |  | 0.0024472
[33 empty] | 0 |  | 0.0024608
[33 empty] | 0 |  | 0.0024609
[33 empty] | 0 |  | 0.0024506
[33 empty] | 0 |  | 0.002437
[33 empty] | 0 |  | 0.0024217
[33 empty] | 0 |  | 0.002412
[33 empty] | 0 |  | 0.0024074
[33 empty] | 0 |  | 0.002415
[33 empty] | 0 |  | 0.0024287
[33 empty] | 0 |  | 0.0024415
[33 empty] | 0 |  | 0.0024562
[33 empty] | 0 |  | 0.0024657
[33 empty] | 0 |  | 0.0024622
[33 empty] | 0 |  | 0.0024504
[33 empty] | 0 |  | 0.0024296
[33 empty] | 0 |  | 0.0023965
[33 empty] | 0 |  | 0.0023617
[33 empty] | 0 |  | 0.0023205
[33 empty] | 0 |  | 0.0022822
[33 empty] | 0 |  | 0.0022455
[33 empty] | 0 |  | 0.002216
[33 empty] | 0 |  | 0.0021969
[33 empty] | 0 |  | 0.0021876
[33 empty] | 0 |  | 0.0021918
[33 empty] | 0 |  | 0.0022085
[33 empty] | 0 |  | 0.0022359
[33 empty] | 0 |  | 0.0022737
[33 empty] | 0 |  | 0.0023199
[33 empty] | 0 |  | 0.0023691
[33 empty] | 0 |  | 0.002418
[33 empty] | 0 |  | 0.0024675
[33 empty] | 0 |  | 0.0025134
[33 empty] | 0 |  | 0.0025554
[33 empty] | 0 |  | 0.0025927
[33 empty] | 0 |  | 0.0026212
[33 empty] | 0 |  | 0.0026418
[33 empty] | 0 |  | 0.0026546
[33 empty] | 0 |  | 0.0026576
[33 empty] | 0 |  | 0.0026541
[33 empty] | 0 |  | 0.0026402
[33 empty] | 0 |  | 0.0026254
[33 empty] | 0 |  | 0.0026097
[33 empty] | 0 |  | 0.0025942
[33 empty] | 0 |  | 0.002581
[33 empty] | 0 |  | 0.0025716
[33 empty] | 0 |  | 0.0025692
[33 empty] | 0 |  | 0.002568
[33 empty] | 0 |  | 0.0025692
[33 empty] | 0 |  | 0.0025738
[33 empty] | 0 |  | 0.0025767
[33 empty] | 0 |  | 0.0025779
[33 empty] | 0 |  | 0.0025763
[33 empty] | 0 |  | 0.0025671
[33 empty] | 0 |  | 0.0025521
[33 empty] | 0 |  | 0.0025266
[33 empty] | 0 |  | 0.0024926
[33 empty] | 0 |  | 0.0024525
[33 empty] | 0 |  | 0.0024099
[33 empty] | 0 |  | 0.002365
[33 empty] | 0 |  | 0.002317
[33 empty] | 0 |  | 0.0022787
[33 empty] | 0 |  | 0.0022438
[33 empty] | 0 |  | 0.002217
[33 empty] | 0 |  | 0.0022032
[33 empty] | 0 |  | 0.0021965
[33 empty] | 0 |  | 0.0022063
[33 empty] | 0 |  | 0.0022238
[33 empty] | 0 |  | 0.0022495
[33 empty] | 0 |  | 0.0022804
[33 empty] | 0 |  | 0.0023171
[33 empty] | 0 |  | 0.0023473
[33 empty] | 0 |  | 0.0023778
[33 empty] | 0 |  | 0.0023996
[33 empty] | 0 |  | 0.0024149
[33 empty] | 0 |  | 0.0024233
[33 empty] | 0 |  | 0.0024282
[33 empty] | 0 |  | 0.002426
[33 empty] | 0 |  | 0.0024181
[33 empty] | 0 |  | 0.0024147
[33 empty] | 0 |  | 0.0024086
[33 empty] | 0 |  | 0.0024072
[33 empty] | 0 |  | 0.0024034
[33 empty] | 0 |  | 0.0024083
[33 empty] | 0 |  | 0.0024156
[33 empty] | 0 |  | 0.0024268
[33 empty] | 0 |  | 0.0024413
[33 empty] | 0 |  | 0.0024578
[33 empty] | 0 |  | 0.0024724
[33 empty] | 0 |  | 0.0024845
[33 empty] | 0 |  | 0.0024877
[33 empty] | 0 |  | 0.0024825
[33 empty] | 0 |  | 0.002468
[33 empty] | 0 |  | 0.0024452
[33 empty] | 0 |  | 0.0024202
[33 empty] | 0 |  | 0.0023912
[33 empty] | 0 |  | 0.0023626
[33 empty] | 0 |  | 0.0023467
[33 empty] | 0 |  | 0.0023423
[33 empty] | 0 |  | 0.0023467
[33 empty] | 0 |  | 0.0023674
[33 empty] | 0 |  | 0.0024013
[33 empty] | 0 |  | 0.0024385
[33 empty] | 0 |  | 0.0024791
[33 empty] | 0 |  | 0.0025173
[33 empty] | 0 |  | 0.0025504
[33 empty] | 0 |  | 0.0025661
[33 empty] | 0 |  | 0.0025743
[33 empty] | 0 |  | 0.002567
[33 empty] | 0 |  | 0.0025494
[33 empty] | 0 |  | 0.0025234
[33 empty] | 0 |  | 0.0024983
[33 empty] | 0 |  | 0.0024705
[33 empty] | 0 |  | 0.0024536
[33 empty] | 0 |  | 0.0024423
[33 empty] | 0 |  | 0.0024391
[33 empty] | 0 |  | 0.0024443
[33 empty] | 0 |  | 0.0024608
[33 empty] | 0 |  | 0.0024765
[33 empty] | 0 |  | 0.0025024
[33 empty] | 0 |  | 0.0025294
[33 empty] | 0 |  | 0.0025606
[33 empty] | 0 |  | 0.0025949
[33 empty] | 0 |  | 0.0026344
[33 empty] | 0 |  | 0.0026718
[33 empty] | 0 |  | 0.0027062
[33 empty] | 0 |  | 0.0027468
[33 empty] | 0 |  | 0.0027822
[33 empty] | 0 |  | 0.0028189
[33 empty] | 0 |  | 0.0028468
[33 empty] | 0 |  | 0.0028794
[33 empty] | 0 |  | 0.0029053
[33 empty] | 0 |  | 0.0029242
[33 empty] | 0 |  | 0.0029355
[33 empty] | 0 |  | 0.0029388
[33 empty] | 0 |  | 0.0029338
[33 empty] | 0 |  | 0.0029151
[33 empty] | 0 |  | 0.0028869
[33 empty] | 0 |  | 0.0028514
[33 empty] | 0 |  | 0.0028117
[33 empty] | 0 |  | 0.00277
[33 empty] | 0 |  | 0.0027336
[33 empty] | 0 |  | 0.002699
[33 empty] | 0 |  | 0.0026698
[33 empty] | 0 |  | 0.0026457
[33 empty] | 0 |  | 0.0026279
[33 empty] | 0 |  | 0.0026145
[33 empty] | 0 |  | 0.002606
[33 empty] | 0 |  | 0.0025976
[33 empty] | 0 |  | 0.0025933
[33 empty] | 0 |  | 0.0025945
[33 empty] | 0 |  | 0.0025986
[33 empty] | 0 |  | 0.0026079
[33 empty] | 0 |  | 0.0026122
[33 empty] | 0 |  | 0.0026194
[33 empty] | 0 |  | 0.0026164
[33 empty] | 0 |  | 0.0026016
[33 empty] | 0 |  | 0.0025785
[33 empty] | 0 |  | 0.0025377
[33 empty] | 0 |  | 0.0024925
[33 empty] | 0 |  | 0.0024389
[33 empty] | 0 |  | 0.0023856
[33 empty] | 0 |  | 0.0023384
[33 empty] | 0 |  | 0.0023064
[33 empty] | 0 |  | 0.0022837
[33 empty] | 0 |  | 0.0022824
[33 empty] | 0 |  | 0.0022949
[33 empty] | 0 |  | 0.0023211
[33 empty] | 0 |  | 0.0023568
[33 empty] | 0 |  | 0.0024005
[33 empty] | 0 |  | 0.0024387
[33 empty] | 0 |  | 0.0024805
[33 empty] | 0 |  | 0.002515
[33 empty] | 0 |  | 0.0025425
[33 empty] | 0 |  | 0.0025613
[33 empty] | 0 |  | 0.0025759
[33 empty] | 0 |  | 0.0025801
[33 empty] | 0 |  | 0.0025751
[33 empty] | 0 |  | 0.0025706
[33 empty] | 0 |  | 0.0025609
[33 empty] | 0 |  | 0.0025412
[33 empty] | 0 |  | 0.0025241
[33 empty] | 0 |  | 0.0024991
[33 empty] | 0 |  | 0.0024799
[33 empty] | 0 |  | 0.0024619
[33 empty] | 0 |  | 0.0024543
[33 empty] | 0 |  | 0.0024493
[33 empty] | 0 |  | 0.0024575
[33 empty] | 0 |  | 0.0024672
[33 empty] | 0 |  | 0.002488
[33 empty] | 0 |  | 0.002507
[33 empty] | 0 |  | 0.0025268
[33 empty] | 0 |  | 0.0025366
[33 empty] | 0 |  | 0.0025479
[33 empty] | 0 |  | 0.0025521
[33 empty] | 0 |  | 0.0025553
[33 empty] | 0 |  | 0.0025616
[33 empty] | 0 |  | 0.0025711
[33 empty] | 0 |  | 0.0025868
[33 empty] | 0 |  | 0.0026017
[33 empty] | 0 |  | 0.0026281
[33 empty] | 0 |  | 0.0026533
[33 empty] | 0 |  | 0.0026819
[33 empty] | 0 |  | 0.0027021
[33 empty] | 0 |  | 0.0027231
[33 empty] | 0 |  | 0.0027315
[33 empty] | 0 |  | 0.002738
[33 empty] | 0 |  | 0.0027327
[33 empty] | 0 |  | 0.0027242
[33 empty] | 0 |  | 0.002703
[33 empty] | 0 |  | 0.0026838
[33 empty] | 0 |  | 0.0026605
[33 empty] | 0 |  | 0.0026384
[33 empty] | 0 |  | 0.0026192
[33 empty] | 0 |  | 0.0026045
[33 empty] | 0 |  | 0.0025958
[33 empty] | 0 |  | 0.0025821
[33 empty] | 0 |  | 0.0025746
[33 empty] | 0 |  | 0.0025618
[33 empty] | 0 |  | 0.0025499
[33 empty] | 0 |  | 0.0025289
[33 empty] | 0 |  | 0.0025084
[33 empty] | 0 |  | 0.0024791
[33 empty] | 0 |  | 0.0024522
[33 empty] | 0 |  | 0.0024242
[33 empty] | 0 |  | 0.0023916
[33 empty] | 0 |  | 0.0023661
[33 empty] | 0 |  | 0.0023519
[33 empty] | 0 |  | 0.0023454
[33 empty] | 0 |  | 0.0023508
[33 empty] | 0 |  | 0.0023689
[33 empty] | 0 |  | 0.0023975
[33 empty] | 0 |  | 0.0024365
[33 empty] | 0 |  | 0.002478
[33 empty] | 0 |  | 0.0025206
[33 empty] | 0 |  | 0.0025623
[33 empty] | 0 |  | 0.0026015
[33 empty] | 0 |  | 0.0026377
[33 empty] | 0 |  | 0.0026705
[33 empty] | 0 |  | 0.002692
[33 empty] | 0 |  | 0.0027014
[33 empty] | 0 |  | 0.0026952
[33 empty] | 0 |  | 0.0026727
[33 empty] | 0 |  | 0.0026374
[33 empty] | 0 |  | 0.002584
[33 empty] | 0 |  | 0.0025203
[33 empty] | 0 |  | 0.0024613
[33 empty] | 0 |  | 0.0024054
[33 empty] | 0 |  | 0.0023546
[33 empty] | 0 |  | 0.0023232
[33 empty] | 0 |  | 0.0023002
[33 empty] | 0 |  | 0.0022964
[33 empty] | 0 |  | 0.0022996
[33 empty] | 0 |  | 0.0023119
[33 empty] | 0 |  | 0.0023242
[33 empty] | 0 |  | 0.002344
[33 empty] | 0 |  | 0.0023611
[33 empty] | 0 |  | 0.0023792
[33 empty] | 0 |  | 0.0023986
[33 empty] | 0 |  | 0.0024167
[33 empty] | 0 |  | 0.0024366
[33 empty] | 0 |  | 0.0024526
[33 empty] | 0 |  | 0.0024644
[33 empty] | 0 |  | 0.0024708
[33 empty] | 0 |  | 0.002474
[33 empty] | 0 |  | 0.0024731
[33 empty] | 0 |  | 0.0024693
[33 empty] | 0 |  | 0.0024598
[33 empty] | 0 |  | 0.0024479
[33 empty] | 0 |  | 0.0024341
[33 empty] | 0 |  | 0.0024211
[33 empty] | 0 |  | 0.0024132
[33 empty] | 0 |  | 0.0024035
[33 empty] | 0 |  | 0.0023982
[33 empty] | 0 |  | 0.0023992
[33 empty] | 0 |  | 0.0024078
[33 empty] | 0 |  | 0.0024239
[33 empty] | 0 |  | 0.0024493
[33 empty] | 0 |  | 0.0024803
[33 empty] | 0 |  | 0.002519
[33 empty] | 0 |  | 0.0025632
[33 empty] | 0 |  | 0.0026125
[33 empty] | 0 |  | 0.002666
[33 empty] | 0 |  | 0.0027124
[33 empty] | 0 |  | 0.0027628
[33 empty] | 0 |  | 0.0028026
[33 empty] | 0 |  | 0.0028359
[33 empty] | 0 |  | 0.0028542
[33 empty] | 0 |  | 0.0028682
[33 empty] | 0 |  | 0.0028671
[33 empty] | 0 |  | 0.0028671
[33 empty] | 0 |  | 0.0028596
[33 empty] | 0 |  | 0.0028532
[33 empty] | 0 |  | 0.0028402
[33 empty] | 0 |  | 0.0028327
[33 empty] | 0 |  | 0.0028197
[33 empty] | 0 |  | 0.0028058
[33 empty] | 0 |  | 0.0027873
[33 empty] | 0 |  | 0.0027691
[33 empty] | 0 |  | 0.0027421
[33 empty] | 0 |  | 0.0027204
[33 empty] | 0 |  | 0.0026967
[33 empty] | 0 |  | 0.0026762
[33 empty] | 0 |  | 0.0026611
[33 empty] | 0 |  | 0.0026555
[33 empty] | 0 |  | 0.0026543
[33 empty] | 0 |  | 0.0026567
[33 empty] | 0 |  | 0.0026725
[33 empty] | 0 |  | 0.0026802
[33 empty] | 0 |  | 0.0026912
[33 empty] | 0 |  | 0.0027017
[33 empty] | 0 |  | 0.0027028
[33 empty] | 0 |  | 0.0026994
[33 empty] | 0 |  | 0.0026931
[33 empty] | 0 |  | 0.0026855
[33 empty] | 0 |  | 0.0026831
[33 empty] | 0 |  | 0.0026779
[33 empty] | 0 |  | 0.0026832
[33 empty] | 0 |  | 0.0026885
[33 empty] | 0 |  | 0.0026971
[33 empty] | 0 |  | 0.00271
[33 empty] | 0 |  | 0.0027145
[33 empty] | 0 |  | 0.0027241
[33 empty] | 0 |  | 0.0027284
[33 empty] | 0 |  | 0.0027316
[33 empty] | 0 |  | 0.0027401
[33 empty] | 0 |  | 0.0027469
[33 empty] | 0 |  | 0.0027662
[33 empty] | 0 |  | 0.0027879
[33 empty] | 0 |  | 0.002815
[33 empty] | 0 |  | 0.0028476
[33 empty] | 0 |  | 0.0028856
[33 empty] | 0 |  | 0.0029148
[33 empty] | 0 |  | 0.0029463
[33 empty] | 0 |  | 0.0029704
[33 empty] | 0 |  | 0.0029867
[33 empty] | 0 |  | 0.0029974
[33 empty] | 0 |  | 0.0029932
[33 empty] | 0 |  | 0.0029867
[33 empty] | 0 |  | 0.0029693
[33 empty] | 0 |  | 0.0029432
[33 empty] | 0 |  | 0.0029106
[33 empty] | 0 |  | 0.0028757
[33 empty] | 0 |  | 0.0028301
[33 empty] | 0 |  | 0.0027907
[33 empty] | 0 |  | 0.0027527
[33 empty] | 0 |  | 0.0027221
[33 empty] | 0 |  | 0.0027045
[33 empty] | 0 |  | 0.0026905
[33 empty] | 0 |  | 0.0026915
[33 empty] | 0 |  | 0.0026969
[33 empty] | 0 |  | 0.0027055
[33 empty] | 0 |  | 0.0027143
[33 empty] | 0 |  | 0.0027239
[33 empty] | 0 |  | 0.0027272
[33 empty] | 0 |  | 0.0027231
[33 empty] | 0 |  | 0.0027206
[33 empty] | 0 |  | 0.0027161
[33 empty] | 0 |  | 0.0027042
[33 empty] | 0 |  | 0.0026986
[33 empty] | 0 |  | 0.0026901
[33 empty] | 0 |  | 0.002692
[33 empty] | 0 |  | 0.0026994
[33 empty] | 0 |  | 0.0027072
[33 empty] | 0 |  | 0.0027215
[33 empty] | 0 |  | 0.0027409
[33 empty] | 0 |  | 0.0027573
[33 empty] | 0 |  | 0.0027694
[33 empty] | 0 |  | 0.0027748
[33 empty] | 0 |  | 0.0027768
[33 empty] | 0 |  | 0.0027704
[33 empty] | 0 |  | 0.0027573
[33 empty] | 0 |  | 0.0027527
[33 empty] | 0 |  | 0.0027558
[33 empty] | 0 |  | 0.0027626
[33 empty] | 0 |  | 0.0027854
[33 empty] | 0 |  | 0.0028118
[33 empty] | 0 |  | 0.0028534
[33 empty] | 0 |  | 0.0028951
[33 empty] | 0 |  | 0.0029377
[33 empty] | 0 |  | 0.0029696
[33 empty] | 0 |  | 0.0029992
[33 empty] | 0 |  | 0.0030147
[33 empty] | 0 |  | 0.0030179
[33 empty] | 0 |  | 0.0030058
[33 empty] | 0 |  | 0.0029794
[33 empty] | 0 |  | 0.0029433
[33 empty] | 0 |  | 0.0028927
[33 empty] | 0 |  | 0.0028333
[33 empty] | 0 |  | 0.0027686
[33 empty] | 0 |  | 0.0027038
[33 empty] | 0 |  | 0.0026473
[33 empty] | 0 |  | 0.0025978
[33 empty] | 0 |  | 0.0025627
[33 empty] | 0 |  | 0.0025462
[33 empty] | 0 |  | 0.0025451
[33 empty] | 0 |  | 0.0025588
[33 empty] | 0 |  | 0.002576
[33 empty] | 0 |  | 0.0025996
[33 empty] | 0 |  | 0.0026161
[33 empty] | 0 |  | 0.002625
[33 empty] | 0 |  | 0.002629
[33 empty] | 0 |  | 0.0026216
[33 empty] | 0 |  | 0.0026169
[33 empty] | 0 |  | 0.002608
[33 empty] | 0 |  | 0.0026014
[33 empty] | 0 |  | 0.0026021
[33 empty] | 0 |  | 0.0025992
[33 empty] | 0 |  | 0.0026033
[33 empty] | 0 |  | 0.0026043
[33 empty] | 0 |  | 0.0026043
[33 empty] | 0 |  | 0.0026021
[33 empty] | 0 |  | 0.0026006
[33 empty] | 0 |  | 0.0025951
[33 empty] | 0 |  | 0.0025833
[33 empty] | 0 |  | 0.002573
[33 empty] | 0 |  | 0.0025592
[33 empty] | 0 |  | 0.0025376
[33 empty] | 0 |  | 0.0025205
[33 empty] | 0 |  | 0.0025006
[33 empty] | 0 |  | 0.0024851
[33 empty] | 0 |  | 0.0024795
[33 empty] | 0 |  | 0.0024863
[33 empty] | 0 |  | 0.002511
[33 empty] | 0 |  | 0.002547
[33 empty] | 0 |  | 0.002603
[33 empty] | 0 |  | 0.002669
[33 empty] | 0 |  | 0.0027347
[33 empty] | 0 |  | 0.0028034
[33 empty] | 0 |  | 0.0028685
[33 empty] | 0 |  | 0.0029206
[33 empty] | 0 |  | 0.0029594
[33 empty] | 0 |  | 0.0029849
[33 empty] | 0 |  | 0.0030026
[33 empty] | 0 |  | 0.0030027
[33 empty] | 0 |  | 0.0029992
[33 empty] | 0 |  | 0.0029805
[33 empty] | 0 |  | 0.0029482
[33 empty] | 0 |  | 0.0029082
[33 empty] | 0 |  | 0.0028495
[33 empty] | 0 |  | 0.002786
[33 empty] | 0 |  | 0.0027127
[33 empty] | 0 |  | 0.0026394
[33 empty] | 0 |  | 0.0025755
[33 empty] | 0 |  | 0.0025161
[33 empty] | 0 |  | 0.0024776
[33 empty] | 0 |  | 0.0024554
[33 empty] | 0 |  | 0.0024498
[33 empty] | 0 |  | 0.0024622
[33 empty] | 0 |  | 0.0024926
[33 empty] | 0 |  | 0.0025316
[33 empty] | 0 |  | 0.0025777
[33 empty] | 0 |  | 0.0026363
[33 empty] | 0 |  | 0.0026971
[33 empty] | 0 |  | 0.002752
[33 empty] | 0 |  | 0.0028108
[33 empty] | 0 |  | 0.0028599
[33 empty] | 0 |  | 0.0028999
[33 empty] | 0 |  | 0.0029311
[33 empty] | 0 |  | 0.0029512
[33 empty] | 0 |  | 0.0029644
[33 empty] | 0 |  | 0.0029668
[33 empty] | 0 |  | 0.0029611
[33 empty] | 0 |  | 0.0029499
[33 empty] | 0 |  | 0.0029355
[33 empty] | 0 |  | 0.0029197
[33 empty] | 0 |  | 0.0028941
[33 empty] | 0 |  | 0.0028739
[33 empty] | 0 |  | 0.0028482
[33 empty] | 0 |  | 0.0028244
[33 empty] | 0 |  | 0.0027957
[33 empty] | 0 |  | 0.0027775
[33 empty] | 0 |  | 0.0027653
[33 empty] | 0 |  | 0.0027652
[33 empty] | 0 |  | 0.0027786
[33 empty] | 0 |  | 0.0028075
[33 empty] | 0 |  | 0.002839
[33 empty] | 0 |  | 0.002878
[33 empty] | 0 |  | 0.0029082
[33 empty] | 0 |  | 0.002926
[33 empty] | 0 |  | 0.0029304
[33 empty] | 0 |  | 0.0029127
[33 empty] | 0 |  | 0.0028855
[33 empty] | 0 |  | 0.0028441
[33 empty] | 0 |  | 0.0027993
[33 empty] | 0 |  | 0.0027598
[33 empty] | 0 |  | 0.0027208
[33 empty] | 0 |  | 0.0026992
[33 empty] | 0 |  | 0.0026867
[33 empty] | 0 |  | 0.002688
[33 empty] | 0 |  | 0.0027043
[33 empty] | 0 |  | 0.0027237
[33 empty] | 0 |  | 0.002756
[33 empty] | 0 |  | 0.0027874
[33 empty] | 0 |  | 0.0028166
[33 empty] | 0 |  | 0.0028379
[33 empty] | 0 |  | 0.00285
[33 empty] | 0 |  | 0.0028413
[33 empty] | 0 |  | 0.0028241
[33 empty] | 0 |  | 0.0027916
[33 empty] | 0 |  | 0.0027518
[33 empty] | 0 |  | 0.0027004
[33 empty] | 0 |  | 0.0026539
[33 empty] | 0 |  | 0.0026088
[33 empty] | 0 |  | 0.002574
[33 empty] | 0 |  | 0.0025526
[33 empty] | 0 |  | 0.0025481
[33 empty] | 0 |  | 0.0025621
[33 empty] | 0 |  | 0.0025869
[33 empty] | 0 |  | 0.0026207
[33 empty] | 0 |  | 0.0026569
[33 empty] | 0 |  | 0.0026923
[33 empty] | 0 |  | 0.0027142
[33 empty] | 0 |  | 0.0027308
[33 empty] | 0 |  | 0.0027318
[33 empty] | 0 |  | 0.0027229
[33 empty] | 0 |  | 0.0027088
[33 empty] | 0 |  | 0.0026856
[33 empty] | 0 |  | 0.0026693
[33 empty] | 0 |  | 0.0026535
[33 empty] | 0 |  | 0.0026422
[33 empty] | 0 |  | 0.0026354
[33 empty] | 0 |  | 0.002636
[33 empty] | 0 |  | 0.002636
[33 empty] | 0 |  | 0.0026395
[33 empty] | 0 |  | 0.0026473
[33 empty] | 0 |  | 0.002661
[33 empty] | 0 |  | 0.0026864
[33 empty] | 0 |  | 0.002714
[33 empty] | 0 |  | 0.0027543
[33 empty] | 0 |  | 0.0027962
[33 empty] | 0 |  | 0.0028399
[33 empty] | 0 |  | 0.002872
[33 empty] | 0 |  | 0.0029011
[33 empty] | 0 |  | 0.0029158
[33 empty] | 0 |  | 0.0029205
[33 empty] | 0 |  | 0.0029147
[33 empty] | 0 |  | 0.0029043
[33 empty] | 0 |  | 0.0028841
[33 empty] | 0 |  | 0.002869
[33 empty] | 0 |  | 0.002851
[33 empty] | 0 |  | 0.002834
[33 empty] | 0 |  | 0.0028211
[33 empty] | 0 |  | 0.0028052
[33 empty] | 0 |  | 0.0027841
[33 empty] | 0 |  | 0.0027666
[33 empty] | 0 |  | 0.0027479
[33 empty] | 0 |  | 0.0027212
[33 empty] | 0 |  | 0.0027015
[33 empty] | 0 |  | 0.002682
[33 empty] | 0 |  | 0.0026685
[33 empty] | 0 |  | 0.0026638
[33 empty] | 0 |  | 0.0026685
[33 empty] | 0 |  | 0.0026861
[33 empty] | 0 |  | 0.0027122
[33 empty] | 0 |  | 0.0027487
[33 empty] | 0 |  | 0.0027931
[33 empty] | 0 |  | 0.002842
[33 empty] | 0 |  | 0.0028963
[33 empty] | 0 |  | 0.0029452
[33 empty] | 0 |  | 0.0029885
[33 empty] | 0 |  | 0.0030249
[33 empty] | 0 |  | 0.0030512
[33 empty] | 0 |  | 0.0030681
[33 empty] | 0 |  | 0.0030691
[33 empty] | 0 |  | 0.0030613
[33 empty] | 0 |  | 0.0030465
[33 empty] | 0 |  | 0.0030292
[33 empty] | 0 |  | 0.003019
[33 empty] | 0 |  | 0.0030099
[33 empty] | 0 |  | 0.0030177
[33 empty] | 0 |  | 0.003037
[33 empty] | 0 |  | 0.0030588
[33 empty] | 0 |  | 0.003093
[33 empty] | 0 |  | 0.0031227
[33 empty] | 0 |  | 0.0031581
[33 empty] | 0 |  | 0.0031877
[33 empty] | 0 |  | 0.0032164
[33 empty] | 0 |  | 0.0032347
[33 empty] | 0 |  | 0.0032541
[33 empty] | 0 |  | 0.0032633
[33 empty] | 0 |  | 0.0032644
[33 empty] | 0 |  | 0.0032598
[33 empty] | 0 |  | 0.0032415
[33 empty] | 0 |  | 0.0032232
[33 empty] | 0 |  | 0.0031981
[33 empty] | 0 |  | 0.0031728
[33 empty] | 0 |  | 0.0031487
[33 empty] | 0 |  | 0.0031293
[33 empty] | 0 |  | 0.0031008
[33 empty] | 0 |  | 0.0030741
[33 empty] | 0 |  | 0.0030409
[33 empty] | 0 |  | 0.0029904
[33 empty] | 0 |  | 0.0029333
[33 empty] | 0 |  | 0.0028722
[33 empty] | 0 |  | 0.0028044
[33 empty] | 0 |  | 0.0027378
[33 empty] | 0 |  | 0.0026822
[33 empty] | 0 |  | 0.0026345
[33 empty] | 0 |  | 0.0026109
[33 empty] | 0 |  | 0.002603
[33 empty] | 0 |  | 0.0026133
[33 empty] | 0 |  | 0.0026407
[33 empty] | 0 |  | 0.0026827
[33 empty] | 0 |  | 0.0027259
[33 empty] | 0 |  | 0.0027782
[33 empty] | 0 |  | 0.0028283
[33 empty] | 0 |  | 0.0028656
[33 empty] | 0 |  | 0.0028956
[33 empty] | 0 |  | 0.0029169
[33 empty] | 0 |  | 0.0029239
[33 empty] | 0 |  | 0.0029215
[33 empty] | 0 |  | 0.0029134
[33 empty] | 0 |  | 0.0029051
[33 empty] | 0 |  | 0.0028959
[33 empty] | 0 |  | 0.0028924
[33 empty] | 0 |  | 0.002897
[33 empty] | 0 |  | 0.0029097
[33 empty] | 0 |  | 0.0029323
[33 empty] | 0 |  | 0.0029535
[33 empty] | 0 |  | 0.0029808
[33 empty] | 0 |  | 0.003004
[33 empty] | 0 |  | 0.0030266
[33 empty] | 0 |  | 0.0030361
[33 empty] | 0 |  | 0.0030452
[33 empty] | 0 |  | 0.0030452
[33 empty] | 0 |  | 0.0030383
[33 empty] | 0 |  | 0.0030276
[33 empty] | 0 |  | 0.003007
[33 empty] | 0 |  | 0.0029919
[33 empty] | 0 |  | 0.0029755
[33 empty] | 0 |  | 0.0029663
[33 empty] | 0 |  | 0.0029675
[33 empty] | 0 |  | 0.0029844
[33 empty] | 0 |  | 0.00301
[33 empty] | 0 |  | 0.0030459
[33 empty] | 0 |  | 0.0030886
[33 empty] | 0 |  | 0.0031315
[33 empty] | 0 |  | 0.003174
[33 empty] | 0 |  | 0.003201
[33 empty] | 0 |  | 0.0032216
[33 empty] | 0 |  | 0.0032251
[33 empty] | 0 |  | 0.003218
[33 empty] | 0 |  | 0.0031915
[33 empty] | 0 |  | 0.0031613
[33 empty] | 0 |  | 0.0031206
[33 empty] | 0 |  | 0.0030754
[33 empty] | 0 |  | 0.0030358
[33 empty] | 0 |  | 0.0029978
[33 empty] | 0 |  | 0.0029787
[33 empty] | 0 |  | 0.0029731
[33 empty] | 0 |  | 0.0029835
[33 empty] | 0 |  | 0.0030122
[33 empty] | 0 |  | 0.003045
[33 empty] | 0 |  | 0.0030877
[33 empty] | 0 |  | 0.0031226
[33 empty] | 0 |  | 0.0031458
[33 empty] | 0 |  | 0.003155
[33 empty] | 0 |  | 0.0031365
[33 empty] | 0 |  | 0.0031073
[33 empty] | 0 |  | 0.0030606
[33 empty] | 0 |  | 0.0030073
[33 empty] | 0 |  | 0.0029591
[33 empty] | 0 |  | 0.0029119
[33 empty] | 0 |  | 0.0028823
[33 empty] | 0 |  | 0.0028648
[33 empty] | 0 |  | 0.0028631
[33 empty] | 0 |  | 0.002866
[33 empty] | 0 |  | 0.0028829
[33 empty] | 0 |  | 0.0029005
[33 empty] | 0 |  | 0.002919
[33 empty] | 0 |  | 0.002939
[33 empty] | 0 |  | 0.0029598
[33 empty] | 0 |  | 0.0029852
[33 empty] | 0 |  | 0.0030085
[33 empty] | 0 |  | 0.0030307
[33 empty] | 0 |  | 0.0030505
[33 empty] | 0 |  | 0.00307
[33 empty] | 0 |  | 0.0030774
[33 empty] | 0 |  | 0.003084
[33 empty] | 0 |  | 0.0030829
[33 empty] | 0 |  | 0.0030838
[33 empty] | 0 |  | 0.0030794
[33 empty] | 0 |  | 0.003085
[33 empty] | 0 |  | 0.0030919
[33 empty] | 0 |  | 0.0031049
[33 empty] | 0 |  | 0.0031224
[33 empty] | 0 |  | 0.0031444
[33 empty] | 0 |  | 0.0031654
[33 empty] | 0 |  | 0.0031877
[33 empty] | 0 |  | 0.0032088
[33 empty] | 0 |  | 0.0032298
[33 empty] | 0 |  | 0.0032532
[33 empty] | 0 |  | 0.0032673
[33 empty] | 0 |  | 0.0032859
[33 empty] | 0 |  | 0.0032999
[33 empty] | 0 |  | 0.0032989
[33 empty] | 0 |  | 0.0032952
[33 empty] | 0 |  | 0.0032741
[33 empty] | 0 |  | 0.0032507
[33 empty] | 0 |  | 0.0032176
[33 empty] | 0 |  | 0.0031697
[33 empty] | 0 |  | 0.0031226
[33 empty] | 0 |  | 0.0030673
[33 empty] | 0 |  | 0.0030121
[33 empty] | 0 |  | 0.0029605
[33 empty] | 0 |  | 0.002917
[33 empty] | 0 |  | 0.0028883
[33 empty] | 0 |  | 0.0028694
[33 empty] | 0 |  | 0.0028648
[33 empty] | 0 |  | 0.0028754
[33 empty] | 0 |  | 0.002903
[33 empty] | 0 |  | 0.0029353
[33 empty] | 0 |  | 0.0029807
[33 empty] | 0 |  | 0.0030266
[33 empty] | 0 |  | 0.0030746
[33 empty] | 0 |  | 0.0031113
[33 empty] | 0 |  | 0.0031487
[33 empty] | 0 |  | 0.0031747
[33 empty] | 0 |  | 0.0031924
[33 empty] | 0 |  | 0.0032028
[33 empty] | 0 |  | 0.003211
[33 empty] | 0 |  | 0.003211
[33 empty] | 0 |  | 0.0032086
[33 empty] | 0 |  | 0.0032062
[33 empty] | 0 |  | 0.0032039
[33 empty] | 0 |  | 0.0032048
[33 empty] | 0 |  | 0.0032037
[33 empty] | 0 |  | 0.0032048
[33 empty] | 0 |  | 0.0032073
[33 empty] | 0 |  | 0.0032083
[33 empty] | 0 |  | 0.0032117
[33 empty] | 0 |  | 0.0032082
[33 empty] | 0 |  | 0.0031974
[33 empty] | 0 |  | 0.0031786
[33 empty] | 0 |  | 0.0031524
[33 empty] | 0 |  | 0.0031076
[33 empty] | 0 |  | 0.003059
[33 empty] | 0 |  | 0.0029997
[33 empty] | 0 |  | 0.0029358
[33 empty] | 0 |  | 0.0028738
[33 empty] | 0 |  | 0.0028121
[33 empty] | 0 |  | 0.0027578
[33 empty] | 0 |  | 0.002715
[33 empty] | 0 |  | 0.0026879
[33 empty] | 0 |  | 0.0026811
[33 empty] | 0 |  | 0.0026891
[33 empty] | 0 |  | 0.002725
[33 empty] | 0 |  | 0.00278
[33 empty] | 0 |  | 0.0028435
[33 empty] | 0 |  | 0.0029225
[33 empty] | 0 |  | 0.0029941
[33 empty] | 0 |  | 0.0030635
[33 empty] | 0 |  | 0.0031202
[33 empty] | 0 |  | 0.0031515
[33 empty] | 0 |  | 0.0031713
[33 empty] | 0 |  | 0.0031749
[33 empty] | 0 |  | 0.0031676
[33 empty] | 0 |  | 0.0031559
[33 empty] | 0 |  | 0.0031485
[33 empty] | 0 |  | 0.003138
[33 empty] | 0 |  | 0.0031376
[33 empty] | 0 |  | 0.0031376
[33 empty] | 0 |  | 0.0031421
[33 empty] | 0 |  | 0.0031388
[33 empty] | 0 |  | 0.0031374
[33 empty] | 0 |  | 0.0031255
[33 empty] | 0 |  | 0.0031063
[33 empty] | 0 |  | 0.0030814
[33 empty] | 0 |  | 0.0030559
[33 empty] | 0 |  | 0.0030262
[33 empty] | 0 |  | 0.0030011
[33 empty] | 0 |  | 0.0029845
[33 empty] | 0 |  | 0.0029786
[33 empty] | 0 |  | 0.0029887
[33 empty] | 0 |  | 0.0030102
[33 empty] | 0 |  | 0.0030447
[33 empty] | 0 |  | 0.0030878
[33 empty] | 0 |  | 0.0031351
[33 empty] | 0 |  | 0.0031744
[33 empty] | 0 |  | 0.0031986
[33 empty] | 0 |  | 0.0032136
[33 empty] | 0 |  | 0.0031995
[33 empty] | 0 |  | 0.0031764
[33 empty] | 0 |  | 0.0031351
[33 empty] | 0 |  | 0.0030976
[33 empty] | 0 |  | 0.0030654
[33 empty] | 0 |  | 0.0030492
[33 empty] | 0 |  | 0.0030427
[33 empty] | 0 |  | 0.0030565
[33 empty] | 0 |  | 0.0030768
[33 empty] | 0 |  | 0.0031039
[33 empty] | 0 |  | 0.0031223
[33 empty] | 0 |  | 0.0031398
[33 empty] | 0 |  | 0.0031448
[33 empty] | 0 |  | 0.0031375
[33 empty] | 0 |  | 0.0031195
[33 empty] | 0 |  | 0.0030988
[33 empty] | 0 |  | 0.0030668
[33 empty] | 0 |  | 0.0030399
[33 empty] | 0 |  | 0.0030125
[33 empty] | 0 |  | 0.0029927
[33 empty] | 0 |  | 0.0029765
[33 empty] | 0 |  | 0.0029783
[33 empty] | 0 |  | 0.0029891
[33 empty] | 0 |  | 0.0030119
[33 empty] | 0 |  | 0.0030473
[33 empty] | 0 |  | 0.0030847
[33 empty] | 0 |  | 0.0031199
[33 empty] | 0 |  | 0.0031578
[33 empty] | 0 |  | 0.0031876
[33 empty] | 0 |  | 0.0032011
[33 empty] | 0 |  | 0.0032116
[33 empty] | 0 |  | 0.0032104
[33 empty] | 0 |  | 0.0032044
[33 empty] | 0 |  | 0.0031972
[33 empty] | 0 |  | 0.0031944
[33 empty] | 0 |  | 0.0031907
[33 empty] | 0 |  | 0.0031909
[33 empty] | 0 |  | 0.0031956
[33 empty] | 0 |  | 0.0032028
[33 empty] | 0 |  | 0.0032145
[33 empty] | 0 |  | 0.0032228
[33 empty] | 0 |  | 0.0032314
[33 empty] | 0 |  | 0.0032398
[33 empty] | 0 |  | 0.0032503
[33 empty] | 0 |  | 0.0032575
[33 empty] | 0 |  | 0.0032648
[33 empty] | 0 |  | 0.0032732
[33 empty] | 0 |  | 0.0032853
[33 empty] | 0 |  | 0.003308
[33 empty] | 0 |  | 0.0033311
[33 empty] | 0 |  | 0.003367
[33 empty] | 0 |  | 0.0034092
[33 empty] | 0 |  | 0.0034468
[33 empty] | 0 |  | 0.0034901
[33 empty] | 0 |  | 0.003524
[33 empty] | 0 |  | 0.0035445
[33 empty] | 0 |  | 0.0035494
[33 empty] | 0 |  | 0.003542
[33 empty] | 0 |  | 0.0035107
[33 empty] | 0 |  | 0.0034743
[33 empty] | 0 |  | 0.0034295
[33 empty] | 0 |  | 0.0033907
[33 empty] | 0 |  | 0.0033533
[33 empty] | 0 |  | 0.0033374
[33 empty] | 0 |  | 0.0033374
[33 empty] | 0 |  | 0.0033531
[33 empty] | 0 |  | 0.0033843
[33 empty] | 0 |  | 0.0034207
[33 empty] | 0 |  | 0.0034583
[33 empty] | 0 |  | 0.0034922
[33 empty] | 0 |  | 0.0035202
[33 empty] | 0 |  | 0.0035419
[33 empty] | 0 |  | 0.0035636
[33 empty] | 0 |  | 0.0035807
[33 empty] | 0 |  | 0.0035989
[33 empty] | 0 |  | 0.0036244
[33 empty] | 0 |  | 0.0036461
[33 empty] | 0 |  | 0.0036754
[33 empty] | 0 |  | 0.0036948
[33 empty] | 0 |  | 0.0037082
[33 empty] | 0 |  | 0.0037009
[33 empty] | 0 |  | 0.0036852
[33 empty] | 0 |  | 0.003651
[33 empty] | 0 |  | 0.0036038
[33 empty] | 0 |  | 0.0035477
[33 empty] | 0 |  | 0.0034929
[33 empty] | 0 |  | 0.0034369
[33 empty] | 0 |  | 0.0033907
[33 empty] | 0 |  | 0.0033565
[33 empty] | 0 |  | 0.0033335
[33 empty] | 0 |  | 0.0033234
[33 empty] | 0 |  | 0.0033162
[33 empty] | 0 |  | 0.0033112
[33 empty] | 0 |  | 0.0033027
[33 empty] | 0 |  | 0.0032902
[33 empty] | 0 |  | 0.0032645
[33 empty] | 0 |  | 0.0032305
[33 empty] | 0 |  | 0.0031914
[33 empty] | 0 |  | 0.0031498
[33 empty] | 0 |  | 0.0031164
[33 empty] | 0 |  | 0.0030896
[33 empty] | 0 |  | 0.0030751
[33 empty] | 0 |  | 0.0030737
[33 empty] | 0 |  | 0.003089
[33 empty] | 0 |  | 0.0031103
[33 empty] | 0 |  | 0.0031429
[33 empty] | 0 |  | 0.0031753
[33 empty] | 0 |  | 0.0031989
[33 empty] | 0 |  | 0.0032206
[33 empty] | 0 |  | 0.0032258
[33 empty] | 0 |  | 0.0032291
[33 empty] | 0 |  | 0.0032251
[33 empty] | 0 |  | 0.0032119
[33 empty] | 0 |  | 0.0032067
[33 empty] | 0 |  | 0.0032017
[33 empty] | 0 |  | 0.0032029
[33 empty] | 0 |  | 0.0032128
[33 empty] | 0 |  | 0.003233
[33 empty] | 0 |  | 0.0032552
[33 empty] | 0 |  | 0.0032822
[33 empty] | 0 |  | 0.0033116
[33 empty] | 0 |  | 0.0033433
[33 empty] | 0 |  | 0.0033811
[33 empty] | 0 |  | 0.0034156
[33 empty] | 0 |  | 0.0034485
[33 empty] | 0 |  | 0.0034814
[33 empty] | 0 |  | 0.0035037
[33 empty] | 0 |  | 0.0035282
[33 empty] | 0 |  | 0.003544
[33 empty] | 0 |  | 0.0035589
[33 empty] | 0 |  | 0.0035771
[33 empty] | 0 |  | 0.0035919
[33 empty] | 0 |  | 0.0036201
[33 empty] | 0 |  | 0.0036472
[33 empty] | 0 |  | 0.0036792
[33 empty] | 0 |  | 0.0037013
[33 empty] | 0 |  | 0.0037221
[33 empty] | 0 |  | 0.003726
[33 empty] | 0 |  | 0.0037135
[33 empty] | 0 |  | 0.0036889
[33 empty] | 0 |  | 0.0036384
[33 empty] | 0 |  | 0.0035806
[33 empty] | 0 |  | 0.0035091
[33 empty] | 0 |  | 0.0034336
[33 empty] | 0 |  | 0.0033502
[33 empty] | 0 |  | 0.003277
[33 empty] | 0 |  | 0.0032105
[33 empty] | 0 |  | 0.0031587
[33 empty] | 0 |  | 0.0031261
[33 empty] | 0 |  | 0.0031069
[33 empty] | 0 |  | 0.003115
[33 empty] | 0 |  | 0.0031383
[33 empty] | 0 |  | 0.0031755
[33 empty] | 0 |  | 0.0032243
[33 empty] | 0 |  | 0.0032749
[33 empty] | 0 |  | 0.0033256
[33 empty] | 0 |  | 0.0033725
[33 empty] | 0 |  | 0.0034145
[33 empty] | 0 |  | 0.0034549
[33 empty] | 0 |  | 0.0034884
[33 empty] | 0 |  | 0.003518
[33 empty] | 0 |  | 0.0035466
[33 empty] | 0 |  | 0.0035797
[33 empty] | 0 |  | 0.0036107
[33 empty] | 0 |  | 0.0036439
[33 empty] | 0 |  | 0.00368
[33 empty] | 0 |  | 0.0037146
[33 empty] | 0 |  | 0.003748
[33 empty] | 0 |  | 0.0037704
[33 empty] | 0 |  | 0.0037814
[33 empty] | 0 |  | 0.0037802
[33 empty] | 0 |  | 0.0037716
[33 empty] | 0 |  | 0.0037468
[33 empty] | 0 |  | 0.0037119
[33 empty] | 0 |  | 0.0036724
[33 empty] | 0 |  | 0.00363
[33 empty] | 0 |  | 0.0035756
[33 empty] | 0 |  | 0.0035257
[33 empty] | 0 |  | 0.0034711
[33 empty] | 0 |  | 0.0034199
[33 empty] | 0 |  | 0.0033631
[33 empty] | 0 |  | 0.0033204
[33 empty] | 0 |  | 0.0032882
[33 empty] | 0 |  | 0.0032707
[33 empty] | 0 |  | 0.0032739
[33 empty] | 0 |  | 0.0032882
[33 empty] | 0 |  | 0.0033237
[33 empty] | 0 |  | 0.0033705
[33 empty] | 0 |  | 0.0034157
[33 empty] | 0 |  | 0.0034713
[33 empty] | 0 |  | 0.003524
[33 empty] | 0 |  | 0.0035846
[33 empty] | 0 |  | 0.0036468
[33 empty] | 0 |  | 0.0037029
[33 empty] | 0 |  | 0.0037652
[33 empty] | 0 |  | 0.0038176
[33 empty] | 0 |  | 0.0038587
[33 empty] | 0 |  | 0.0038874
[33 empty] | 0 |  | 0.0038849
[33 empty] | 0 |  | 0.0038649
[33 empty] | 0 |  | 0.00382
[33 empty] | 0 |  | 0.0037614
[33 empty] | 0 |  | 0.0037014
[33 empty] | 0 |  | 0.0036414
[33 empty] | 0 |  | 0.003594
[33 empty] | 0 |  | 0.0035616
[33 empty] | 0 |  | 0.003544
[33 empty] | 0 |  | 0.0035413
[33 empty] | 0 |  | 0.0035375
[33 empty] | 0 |  | 0.0035312
[33 empty] | 0 |  | 0.00352
[33 empty] | 0 |  | 0.003506
[33 empty] | 0 |  | 0.0034858
[33 empty] | 0 |  | 0.0034646
[33 empty] | 0 |  | 0.0034472
[33 empty] | 0 |  | 0.0034405
[33 empty] | 0 |  | 0.0034345
[33 empty] | 0 |  | 0.0034442
[33 empty] | 0 |  | 0.003458
[33 empty] | 0 |  | 0.0034814
[33 empty] | 0 |  | 0.0035019
[33 empty] | 0 |  | 0.003529
[33 empty] | 0 |  | 0.0035503
[33 empty] | 0 |  | 0.0035689
[33 empty] | 0 |  | 0.0035716
[33 empty] | 0 |  | 0.0035727
[33 empty] | 0 |  | 0.0035588
[33 empty] | 0 |  | 0.0035325
[33 empty] | 0 |  | 0.0035008
[33 empty] | 0 |  | 0.0034572
[33 empty] | 0 |  | 0.0034178
[33 empty] | 0 |  | 0.0033751
[33 empty] | 0 |  | 0.0033406
[33 empty] | 0 |  | 0.0033073
[33 empty] | 0 |  | 0.0032905
[33 empty] | 0 |  | 0.0032842
[33 empty] | 0 |  | 0.0032916
[33 empty] | 0 |  | 0.0033163
[33 empty] | 0 |  | 0.003349
[33 empty] | 0 |  | 0.0033918
[33 empty] | 0 |  | 0.0034409
[33 empty] | 0 |  | 0.0034912
[33 empty] | 0 |  | 0.0035449
[33 empty] | 0 |  | 0.0035928
[33 empty] | 0 |  | 0.0036356
[33 empty] | 0 |  | 0.0036761
[33 empty] | 0 |  | 0.0037198
[33 empty] | 0 |  | 0.003759
[33 empty] | 0 |  | 0.0037943
[33 empty] | 0 |  | 0.0038259
[33 empty] | 0 |  | 0.0038484
[33 empty] | 0 |  | 0.0038612
[33 empty] | 0 |  | 0.0038548
[33 empty] | 0 |  | 0.0038308
[33 empty] | 0 |  | 0.0037965
[33 empty] | 0 |  | 0.0037464
[33 empty] | 0 |  | 0.0037018
[33 empty] | 0 |  | 0.0036627
[33 empty] | 0 |  | 0.0036422
[33 empty] | 0 |  | 0.0036335
[33 empty] | 0 |  | 0.0036523
[33 empty] | 0 |  | 0.0036852
[33 empty] | 0 |  | 0.0037307
[33 empty] | 0 |  | 0.0037836
[33 empty] | 0 |  | 0.0038243
[33 empty] | 0 |  | 0.0038635
[33 empty] | 0 |  | 0.0038862
[33 empty] | 0 |  | 0.0038989
[33 empty] | 0 |  | 0.0038938
[33 empty] | 0 |  | 0.0038913
[33 empty] | 0 |  | 0.0038837
[33 empty] | 0 |  | 0.0038835
[33 empty] | 0 |  | 0.0038824
[33 empty] | 0 |  | 0.0038949
[33 empty] | 0 |  | 0.0039102
[33 empty] | 0 |  | 0.0039281
[33 empty] | 0 |  | 0.0039507
[33 empty] | 0 |  | 0.0039686
[33 empty] | 0 |  | 0.0039774
[33 empty] | 0 |  | 0.0039927
[33 empty] | 0 |  | 0.0039915
[33 empty] | 0 |  | 0.0039927
[33 empty] | 0 |  | 0.0039851
[33 empty] | 0 |  | 0.0039711
[33 empty] | 0 |  | 0.003952
[33 empty] | 0 |  | 0.0039329
[33 empty] | 0 |  | 0.0039025
[33 empty] | 0 |  | 0.0038796
[33 empty] | 0 |  | 0.0038603
[33 empty] | 0 |  | 0.00384
[33 empty] | 0 |  | 0.0038362
[33 empty] | 0 |  | 0.0038374
[33 empty] | 0 |  | 0.0038463
[33 empty] | 0 |  | 0.003864
[33 empty] | 0 |  | 0.0038756
[33 empty] | 0 |  | 0.0038933
[33 empty] | 0 |  | 0.0039022
[33 empty] | 0 |  | 0.0039099
[33 empty] | 0 |  | 0.0039086
[33 empty] | 0 |  | 0.003915
[33 empty] | 0 |  | 0.0039201
[33 empty] | 0 |  | 0.0039353
[33 empty] | 0 |  | 0.0039481
[33 empty] | 0 |  | 0.0039723
[33 empty] | 0 |  | 0.003994
[33 empty] | 0 |  | 0.0040131
[33 empty] | 0 |  | 0.0040284
[33 empty] | 0 |  | 0.0040235
[33 empty] | 0 |  | 0.0040105
[33 empty] | 0 |  | 0.0039787
[33 empty] | 0 |  | 0.0039377
[33 empty] | 0 |  | 0.0038789
[33 empty] | 0 |  | 0.0038238
[33 empty] | 0 |  | 0.0037701
[33 empty] | 0 |  | 0.0037314
[33 empty] | 0 |  | 0.0037036
[33 empty] | 0 |  | 0.0037059
[33 empty] | 0 |  | 0.0037301
[33 empty] | 0 |  | 0.0037837
[33 empty] | 0 |  | 0.0038466
[33 empty] | 0 |  | 0.003926
[33 empty] | 0 |  | 0.0039991
[33 empty] | 0 |  | 0.0040566
[33 empty] | 0 |  | 0.0040913
[33 empty] | 0 |  | 0.0041029
[33 empty] | 0 |  | 0.0040862
[33 empty] | 0 |  | 0.0040517
[33 empty] | 0 |  | 0.0040155
[33 empty] | 0 |  | 0.0039797
[33 empty] | 0 |  | 0.0039669
[33 empty] | 0 |  | 0.0039707
[33 empty] | 0 |  | 0.0040002
[33 empty] | 0 |  | 0.0040374
[33 empty] | 0 |  | 0.0040914
[33 empty] | 0 |  | 0.0041403
[33 empty] | 0 |  | 0.0041788
[33 empty] | 0 |  | 0.0042073
[33 empty] | 0 |  | 0.0042149
[33 empty] | 0 |  | 0.0042085
[33 empty] | 0 |  | 0.0041919
[33 empty] | 0 |  | 0.0041739
[33 empty] | 0 |  | 0.004148
[33 empty] | 0 |  | 0.0041314
[33 empty] | 0 |  | 0.0041095
[33 empty] | 0 |  | 0.0040902
[33 empty] | 0 |  | 0.004058
[33 empty] | 0 |  | 0.0040231
[33 empty] | 0 |  | 0.0039793
[33 empty] | 0 |  | 0.0039213
[33 empty] | 0 |  | 0.0038683
[33 empty] | 0 |  | 0.003813
[33 empty] | 0 |  | 0.0037767
[33 empty] | 0 |  | 0.003757
[33 empty] | 0 |  | 0.003752
[33 empty] | 0 |  | 0.0037776
[33 empty] | 0 |  | 0.0038191
[33 empty] | 0 |  | 0.0038719
[33 empty] | 0 |  | 0.0039311
[33 empty] | 0 |  | 0.0039817
[33 empty] | 0 |  | 0.0040177
[33 empty] | 0 |  | 0.0040334
[33 empty] | 0 |  | 0.0040281
[33 empty] | 0 |  | 0.0040061
[33 empty] | 0 |  | 0.0039634
[33 empty] | 0 |  | 0.0039077
[33 empty] | 0 |  | 0.0038466
[33 empty] | 0 |  | 0.0037745
[33 empty] | 0 |  | 0.0037106
[33 empty] | 0 |  | 0.0036473
[33 empty] | 0 |  | 0.0035909
[33 empty] | 0 |  | 0.0035372
[33 empty] | 0 |  | 0.0035016
[33 empty] | 0 |  | 0.0034742
[33 empty] | 0 |  | 0.0034659
[33 empty] | 0 |  | 0.0034692
[33 empty] | 0 |  | 0.0034983
[33 empty] | 0 |  | 0.003545
[33 empty] | 0 |  | 0.0036147
[33 empty] | 0 |  | 0.0036943
[33 empty] | 0 |  | 0.0037939
[33 empty] | 0 |  | 0.0038964
[33 empty] | 0 |  | 0.0039979
[33 empty] | 0 |  | 0.0040913
[33 empty] | 0 |  | 0.0041575
[33 empty] | 0 |  | 0.004207
[33 empty] | 0 |  | 0.0042292
[33 empty] | 0 |  | 0.0042161
[33 empty] | 0 |  | 0.0041874
[33 empty] | 0 |  | 0.004138
[33 empty] | 0 |  | 0.0040783
[33 empty] | 0 |  | 0.0040157
[33 empty] | 0 |  | 0.0039609
[33 empty] | 0 |  | 0.003914
[33 empty] | 0 |  | 0.0038814
[33 empty] | 0 |  | 0.0038657
[33 empty] | 0 |  | 0.0038721
[33 empty] | 0 |  | 0.0038902
[33 empty] | 0 |  | 0.0039228
[33 empty] | 0 |  | 0.0039672
[33 empty] | 0 |  | 0.0040232
[33 empty] | 0 |  | 0.0040793
[33 empty] | 0 |  | 0.0041352
[33 empty] | 0 |  | 0.0041889
[33 empty] | 0 |  | 0.0042424
[33 empty] | 0 |  | 0.0042881
[33 empty] | 0 |  | 0.0043312
[33 empty] | 0 |  | 0.004373
[33 empty] | 0 |  | 0.0044161
[33 empty] | 0 |  | 0.0044648
[33 empty] | 0 |  | 0.0045091
[33 empty] | 0 |  | 0.0045524
[33 empty] | 0 |  | 0.0045943
[33 empty] | 0 |  | 0.0046233
[33 empty] | 0 |  | 0.0046377
[33 empty] | 0 |  | 0.0046324
[33 empty] | 0 |  | 0.0046063
[33 empty] | 0 |  | 0.0045594
[33 empty] | 0 |  | 0.0044848
[33 empty] | 0 |  | 0.0043906
[33 empty] | 0 |  | 0.004287
[33 empty] | 0 |  | 0.0041732
[33 empty] | 0 |  | 0.0040746
[33 empty] | 0 |  | 0.0039908
[33 empty] | 0 |  | 0.0039381
[33 empty] | 0 |  | 0.0039158
[33 empty] | 0 |  | 0.003924
[33 empty] | 0 |  | 0.0039733
[33 empty] | 0 |  | 0.0040312
[33 empty] | 0 |  | 0.0041045
[33 empty] | 0 |  | 0.0041677
[33 empty] | 0 |  | 0.0042294
[33 empty] | 0 |  | 0.0042597
[33 empty] | 0 |  | 0.0042767
[33 empty] | 0 |  | 0.0042635
[33 empty] | 0 |  | 0.0042466
[33 empty] | 0 |  | 0.0042097
[33 empty] | 0 |  | 0.0041768
[33 empty] | 0 |  | 0.0041569
[33 empty] | 0 |  | 0.0041503
[33 empty] | 0 |  | 0.0041714
[33 empty] | 0 |  | 0.0042082
[33 empty] | 0 |  | 0.0042728
[33 empty] | 0 |  | 0.0043479
[33 empty] | 0 |  | 0.0044309
[33 empty] | 0 |  | 0.0045153
[33 empty] | 0 |  | 0.0045852
[33 empty] | 0 |  | 0.004638
[33 empty] | 0 |  | 0.0046711
[33 empty] | 0 |  | 0.0046897
[33 empty] | 0 |  | 0.0046841
[33 empty] | 0 |  | 0.0046753
[33 empty] | 0 |  | 0.0046585
[33 empty] | 0 |  | 0.004629
[33 empty] | 0 |  | 0.0046045
[33 empty] | 0 |  | 0.00457
[33 empty] | 0 |  | 0.0045275
[33 empty] | 0 |  | 0.0044765
[33 empty] | 0 |  | 0.0044062
[33 empty] | 0 |  | 0.0043244
[33 empty] | 0 |  | 0.004233
[33 empty] | 0 |  | 0.0041407
[33 empty] | 0 |  | 0.0040571
[33 empty] | 0 |  | 0.0039815
[33 empty] | 0 |  | 0.0039248
[33 empty] | 0 |  | 0.0038927
[33 empty] | 0 |  | 0.0038757
[33 empty] | 0 |  | 0.0038874
[33 empty] | 0 |  | 0.0039186
[33 empty] | 0 |  | 0.0039589
[33 empty] | 0 |  | 0.004018
[33 empty] | 0 |  | 0.0040845
[33 empty] | 0 |  | 0.0041561
[33 empty] | 0 |  | 0.0042275
[33 empty] | 0 |  | 0.0043005
[33 empty] | 0 |  | 0.0043642
[33 empty] | 0 |  | 0.0044212
[33 empty] | 0 |  | 0.0044745
[33 empty] | 0 |  | 0.0045101
[33 empty] | 0 |  | 0.0045421
[33 empty] | 0 |  | 0.0045569
[33 empty] | 0 |  | 0.0045597
[33 empty] | 0 |  | 0.0045411
[33 empty] | 0 |  | 0.0045052
[33 empty] | 0 |  | 0.004452
[33 empty] | 0 |  | 0.0043882
[33 empty] | 0 |  | 0.004323
[33 empty] | 0 |  | 0.0042538
[33 empty] | 0 |  | 0.0041941
[33 empty] | 0 |  | 0.004146
[33 empty] | 0 |  | 0.0041139
[33 empty] | 0 |  | 0.0040898
[33 empty] | 0 |  | 0.0040753
[33 empty] | 0 |  | 0.0040723
[33 empty] | 0 |  | 0.0040673
[33 empty] | 0 |  | 0.0040736
[33 empty] | 0 |  | 0.004083
[33 empty] | 0 |  | 0.0041042
[33 empty] | 0 |  | 0.004127
[33 empty] | 0 |  | 0.0041655
[33 empty] | 0 |  | 0.0042107
[33 empty] | 0 |  | 0.0042508
[33 empty] | 0 |  | 0.0042961
[33 empty] | 0 |  | 0.0043322
[33 empty] | 0 |  | 0.0043616
[33 empty] | 0 |  | 0.0043843
[33 empty] | 0 |  | 0.0044031
[33 empty] | 0 |  | 0.0044123
[33 empty] | 0 |  | 0.0044176
[33 empty] | 0 |  | 0.0044178
[33 empty] | 0 |  | 0.0044191
[33 empty] | 0 |  | 0.0044162
[33 empty] | 0 |  | 0.0044124
[33 empty] | 0 |  | 0.0044123
[33 empty] | 0 |  | 0.0044044
[33 empty] | 0 |  | 0.004403
[33 empty] | 0 |  | 0.0043978
[33 empty] | 0 |  | 0.0043962
[33 empty] | 0 |  | 0.0043869
[33 empty] | 0 |  | 0.0043856
[33 empty] | 0 |  | 0.0043869
[33 empty] | 0 |  | 0.0043843
[33 empty] | 0 |  | 0.0043922
[33 empty] | 0 |  | 0.0043989
[33 empty] | 0 |  | 0.0044083
[33 empty] | 0 |  | 0.0044177
[33 empty] | 0 |  | 0.0044312
[33 empty] | 0 |  | 0.0044418
[33 empty] | 0 |  | 0.0044527
[33 empty] | 0 |  | 0.0044659
[33 empty] | 0 |  | 0.0044715
[33 empty] | 0 |  | 0.0044849
[33 empty] | 0 |  | 0.0044943
[33 empty] | 0 |  | 0.0044903
[33 empty] | 0 |  | 0.0044889
[33 empty] | 0 |  | 0.0044783
[33 empty] | 0 |  | 0.0044607
[33 empty] | 0 |  | 0.0044392
[33 empty] | 0 |  | 0.0044217
[33 empty] | 0 |  | 0.0044015
[33 empty] | 0 |  | 0.0043879
[33 empty] | 0 |  | 0.0043879
[33 empty] | 0 |  | 0.0043935
[33 empty] | 0 |  | 0.0044082
[33 empty] | 0 |  | 0.0044311
[33 empty] | 0 |  | 0.0044567
[33 empty] | 0 |  | 0.0044822
[33 empty] | 0 |  | 0.0044932
[33 empty] | 0 |  | 0.0044864
[33 empty] | 0 |  | 0.0044606
[33 empty] | 0 |  | 0.0044067
[33 empty] | 0 |  | 0.0043311
[33 empty] | 0 |  | 0.0042393
[33 empty] | 0 |  | 0.0041459
[33 empty] | 0 |  | 0.0040489
[33 empty] | 0 |  | 0.0039728
[33 empty] | 0 |  | 0.0039224
[33 empty] | 0 |  | 0.0038971
[33 empty] | 0 |  | 0.0039143
[33 empty] | 0 |  | 0.0039643
[33 empty] | 0 |  | 0.0040504
[33 empty] | 0 |  | 0.0041537
[33 empty] | 0 |  | 0.0042779
[33 empty] | 0 |  | 0.0044024
[33 empty] | 0 |  | 0.0045215
[33 empty] | 0 |  | 0.00463
[33 empty] | 0 |  | 0.0047139
[33 empty] | 0 |  | 0.0047737
[33 empty] | 0 |  | 0.0048075
[33 empty] | 0 |  | 0.0048226
[33 empty] | 0 |  | 0.0048132
[33 empty] | 0 |  | 0.0047887
[33 empty] | 0 |  | 0.0047562
[33 empty] | 0 |  | 0.0047224
[33 empty] | 0 |  | 0.0046818
[33 empty] | 0 |  | 0.0046423
[33 empty] | 0 |  | 0.0046072
[33 empty] | 0 |  | 0.0045622
[33 empty] | 0 |  | 0.0045229
[33 empty] | 0 |  | 0.0044754
[33 empty] | 0 |  | 0.0044277
[33 empty] | 0 |  | 0.0043748
[33 empty] | 0 |  | 0.0043203
[33 empty] | 0 |  | 0.0042834
[33 empty] | 0 |  | 0.0042441
[33 empty] | 0 |  | 0.0042221
[33 empty] | 0 |  | 0.0042058
[33 empty] | 0 |  | 0.0041988
[33 empty] | 0 |  | 0.0042028
[33 empty] | 0 |  | 0.004207
[33 empty] | 0 |  | 0.0042286
[33 empty] | 0 |  | 0.0042611
[33 empty] | 0 |  | 0.0042994
[33 empty] | 0 |  | 0.0043591
[33 empty] | 0 |  | 0.0044302
[33 empty] | 0 |  | 0.0045118
[33 empty] | 0 |  | 0.0046006
[33 empty] | 0 |  | 0.0046825
[33 empty] | 0 |  | 0.0047521
[33 empty] | 0 |  | 0.0047998
[33 empty] | 0 |  | 0.0048259
[33 empty] | 0 |  | 0.004822
[33 empty] | 0 |  | 0.0047945
[33 empty] | 0 |  | 0.0047523
[33 empty] | 0 |  | 0.0047112
[33 empty] | 0 |  | 0.0046731
[33 empty] | 0 |  | 0.0046512
[33 empty] | 0 |  | 0.0046498
[33 empty] | 0 |  | 0.0046703
[33 empty] | 0 |  | 0.0047018
[33 empty] | 0 |  | 0.0047401
[33 empty] | 0 |  | 0.0047801
[33 empty] | 0 |  | 0.0048003
[33 empty] | 0 |  | 0.0048114
[33 empty] | 0 |  | 0.0048062
[33 empty] | 0 |  | 0.0047814
[33 empty] | 0 |  | 0.004761
[33 empty] | 0 |  | 0.0047418
[33 empty] | 0 |  | 0.0047377
[33 empty] | 0 |  | 0.0047583
[33 empty] | 0 |  | 0.0047939
[33 empty] | 0 |  | 0.0048587
[33 empty] | 0 |  | 0.0049174
[33 empty] | 0 |  | 0.004978
[33 empty] | 0 |  | 0.0050277
[33 empty] | 0 |  | 0.0050537
[33 empty] | 0 |  | 0.005065
[33 empty] | 0 |  | 0.005051
[33 empty] | 0 |  | 0.0050375
[33 empty] | 0 |  | 0.0050197
[33 empty] | 0 |  | 0.0050105
[33 empty] | 0 |  | 0.0050034
[33 empty] | 0 |  | 0.0049992
[33 empty] | 0 |  | 0.0050135
[33 empty] | 0 |  | 0.0050199
[33 empty] | 0 |  | 0.0050396
[33 empty] | 0 |  | 0.0050603
[33 empty] | 0 |  | 0.0050906
[33 empty] | 0 |  | 0.0051366
[33 empty] | 0 |  | 0.0051815
[33 empty] | 0 |  | 0.0052441
[33 empty] | 0 |  | 0.0053119
[33 empty] | 0 |  | 0.0053681
[33 empty] | 0 |  | 0.0054252
[33 empty] | 0 |  | 0.0054652
[33 empty] | 0 |  | 0.0054871
[33 empty] | 0 |  | 0.0054936
[33 empty] | 0 |  | 0.0054741
[33 empty] | 0 |  | 0.0054327
[33 empty] | 0 |  | 0.0053721
[33 empty] | 0 |  | 0.0053006
[33 empty] | 0 |  | 0.0052137
[33 empty] | 0 |  | 0.0051211
[33 empty] | 0 |  | 0.0050343
[33 empty] | 0 |  | 0.0049443
[33 empty] | 0 |  | 0.0048725
[33 empty] | 0 |  | 0.004813
[33 empty] | 0 |  | 0.0047565
[33 empty] | 0 |  | 0.0047203
[33 empty] | 0 |  | 0.0046942
[33 empty] | 0 |  | 0.0046829
[33 empty] | 0 |  | 0.0046927
[33 empty] | 0 |  | 0.0047149
[33 empty] | 0 |  | 0.0047537
[33 empty] | 0 |  | 0.0048049
[33 empty] | 0 |  | 0.0048687
[33 empty] | 0 |  | 0.0049299
[33 empty] | 0 |  | 0.0049824
[33 empty] | 0 |  | 0.0050212
[33 empty] | 0 |  | 0.0050466
[33 empty] | 0 |  | 0.0050466
[33 empty] | 0 |  | 0.0050258
[33 empty] | 0 |  | 0.0049897
[33 empty] | 0 |  | 0.0049495
[33 empty] | 0 |  | 0.0049051
[33 empty] | 0 |  | 0.0048676
[33 empty] | 0 |  | 0.0048483
[33 empty] | 0 |  | 0.0048454
[33 empty] | 0 |  | 0.0048636
[33 empty] | 0 |  | 0.0048998
[33 empty] | 0 |  | 0.0049555
[33 empty] | 0 |  | 0.0050153
[33 empty] | 0 |  | 0.0050766
[33 empty] | 0 |  | 0.0051364
[33 empty] | 0 |  | 0.0051965
[33 empty] | 0 |  | 0.0052483
[33 empty] | 0 |  | 0.005301
[33 empty] | 0 |  | 0.0053625
[33 empty] | 0 |  | 0.0054366
[33 empty] | 0 |  | 0.0055121
[33 empty] | 0 |  | 0.0055887
[33 empty] | 0 |  | 0.0056607
[33 empty] | 0 |  | 0.005708
[33 empty] | 0 |  | 0.0057303
[33 empty] | 0 |  | 0.0057233
[33 empty] | 0 |  | 0.0056935
[33 empty] | 0 |  | 0.0056377
[33 empty] | 0 |  | 0.005569
[33 empty] | 0 |  | 0.005498
[33 empty] | 0 |  | 0.0054371
[33 empty] | 0 |  | 0.0053811
[33 empty] | 0 |  | 0.0053378
[33 empty] | 0 |  | 0.0053073
[33 empty] | 0 |  | 0.0052906
[33 empty] | 0 |  | 0.0052767
[33 empty] | 0 |  | 0.0052684
[33 empty] | 0 |  | 0.0052674
[33 empty] | 0 |  | 0.0052632
[33 empty] | 0 |  | 0.0052604
[33 empty] | 0 |  | 0.0052576
[33 empty] | 0 |  | 0.0052607
[33 empty] | 0 |  | 0.0052593
[33 empty] | 0 |  | 0.0052567
[33 empty] | 0 |  | 0.0052551
[33 empty] | 0 |  | 0.0052597
[33 empty] | 0 |  | 0.0052626
[33 empty] | 0 |  | 0.0052736
[33 empty] | 0 |  | 0.0052995
[33 empty] | 0 |  | 0.0053288
[33 empty] | 0 |  | 0.0053625
[33 empty] | 0 |  | 0.0053934
[33 empty] | 0 |  | 0.0054179
[33 empty] | 0 |  | 0.0054159
[33 empty] | 0 |  | 0.005407
[33 empty] | 0 |  | 0.0053629
[33 empty] | 0 |  | 0.0053142
[33 empty] | 0 |  | 0.0052552
[33 empty] | 0 |  | 0.0052003
[33 empty] | 0 |  | 0.0051609
[33 empty] | 0 |  | 0.00515
[33 empty] | 0 |  | 0.0051597
[33 empty] | 0 |  | 0.0051965
[33 empty] | 0 |  | 0.0052615
[33 empty] | 0 |  | 0.0053374
[33 empty] | 0 |  | 0.0054207
[33 empty] | 0 |  | 0.0055038
[33 empty] | 0 |  | 0.0055846
[33 empty] | 0 |  | 0.0056481
[33 empty] | 0 |  | 0.0056962
[33 empty] | 0 |  | 0.005727
[33 empty] | 0 |  | 0.005749
[33 empty] | 0 |  | 0.0057516
[33 empty] | 0 |  | 0.0057377
[33 empty] | 0 |  | 0.0057115
[33 empty] | 0 |  | 0.0056607
[33 empty] | 0 |  | 0.0055873
[33 empty] | 0 |  | 0.0054926
[33 empty] | 0 |  | 0.0053858
[33 empty] | 0 |  | 0.0052669
[33 empty] | 0 |  | 0.0051526
[33 empty] | 0 |  | 0.0050534
[33 empty] | 0 |  | 0.0049872
[33 empty] | 0 |  | 0.0049532
[33 empty] | 0 |  | 0.0049589
[33 empty] | 0 |  | 0.0050084
[33 empty] | 0 |  | 0.0050907
[33 empty] | 0 |  | 0.0051981
[33 empty] | 0 |  | 0.0053213
[33 empty] | 0 |  | 0.005455
[33 empty] | 0 |  | 0.0055755
[33 empty] | 0 |  | 0.0056773
[33 empty] | 0 |  | 0.0057555
[33 empty] | 0 |  | 0.00581
[33 empty] | 0 |  | 0.005827
[33 empty] | 0 |  | 0.0058208
[33 empty] | 0 |  | 0.0057816
[33 empty] | 0 |  | 0.0057356
[33 empty] | 0 |  | 0.0056758
[33 empty] | 0 |  | 0.0056149
[33 empty] | 0 |  | 0.0055628
[33 empty] | 0 |  | 0.0055145
[33 empty] | 0 |  | 0.0054761
[33 empty] | 0 |  | 0.0054523
[33 empty] | 0 |  | 0.0054321
[33 empty] | 0 |  | 0.0054338
[33 empty] | 0 |  | 0.0054457
[33 empty] | 0 |  | 0.0054568
[33 empty] | 0 |  | 0.005484
[33 empty] | 0 |  | 0.0055069
[33 empty] | 0 |  | 0.0055273
[33 empty] | 0 |  | 0.0055269
[33 empty] | 0 |  | 0.0055216
[33 empty] | 0 |  | 0.0054993
[33 empty] | 0 |  | 0.0054489
[33 empty] | 0 |  | 0.0053952
[33 empty] | 0 |  | 0.0053295
[33 empty] | 0 |  | 0.0052641
[33 empty] | 0 |  | 0.0052085
[33 empty] | 0 |  | 0.00516
[33 empty] | 0 |  | 0.0051272
[33 empty] | 0 |  | 0.0051101
[33 empty] | 0 |  | 0.005116
[33 empty] | 0 |  | 0.0051344
[33 empty] | 0 |  | 0.0051672
[33 empty] | 0 |  | 0.0052189
[33 empty] | 0 |  | 0.005279
[33 empty] | 0 |  | 0.0053476
[33 empty] | 0 |  | 0.0054248
[33 empty] | 0 |  | 0.0055152
[33 empty] | 0 |  | 0.0056041
[33 empty] | 0 |  | 0.0056897
[33 empty] | 0 |  | 0.0057706
[33 empty] | 0 |  | 0.0058227
[33 empty] | 0 |  | 0.0058608
[33 empty] | 0 |  | 0.0058714
[33 empty] | 0 |  | 0.0058448
[33 empty] | 0 |  | 0.0058084
[33 empty] | 0 |  | 0.0057555
[33 empty] | 0 |  | 0.0057071
[33 empty] | 0 |  | 0.0056628
[33 empty] | 0 |  | 0.0056296
[33 empty] | 0 |  | 0.0056097
[33 empty] | 0 |  | 0.0056009
[33 empty] | 0 |  | 0.0056044
[33 empty] | 0 |  | 0.0056044
[33 empty] | 0 |  | 0.0056105
[33 empty] | 0 |  | 0.0056087
[33 empty] | 0 |  | 0.0056179
[33 empty] | 0 |  | 0.0056281
[33 empty] | 0 |  | 0.0056308
[33 empty] | 0 |  | 0.005644
[33 empty] | 0 |  | 0.0056528
[33 empty] | 0 |  | 0.0056628
[33 empty] | 0 |  | 0.0056834
[33 empty] | 0 |  | 0.0057064
[33 empty] | 0 |  | 0.0057383
[33 empty] | 0 |  | 0.0057813
[33 empty] | 0 |  | 0.0058394
[33 empty] | 0 |  | 0.0058986
[33 empty] | 0 |  | 0.0059577
[33 empty] | 0 |  | 0.006016
[33 empty] | 0 |  | 0.0060578
[33 empty] | 0 |  | 0.0060838
[33 empty] | 0 |  | 0.0060939
[33 empty] | 0 |  | 0.0060932
[33 empty] | 0 |  | 0.0060744
[33 empty] | 0 |  | 0.0060501
[33 empty] | 0 |  | 0.0060291
[33 empty] | 0 |  | 0.0060072
[33 empty] | 0 |  | 0.0059973
[33 empty] | 0 |  | 0.0060031
[33 empty] | 0 |  | 0.0060298
[33 empty] | 0 |  | 0.0060676
[33 empty] | 0 |  | 0.0061165
[33 empty] | 0 |  | 0.0061739
[33 empty] | 0 |  | 0.0062228
[33 empty] | 0 |  | 0.0062621
[33 empty] | 0 |  | 0.0062853
[33 empty] | 0 |  | 0.0062948
[33 empty] | 0 |  | 0.0062803
[33 empty] | 0 |  | 0.0062485
[33 empty] | 0 |  | 0.0062036
[33 empty] | 0 |  | 0.0061537
[33 empty] | 0 |  | 0.0060916
[33 empty] | 0 |  | 0.0060328
[33 empty] | 0 |  | 0.0059639
[33 empty] | 0 |  | 0.0059081
[33 empty] | 0 |  | 0.0058588
[33 empty] | 0 |  | 0.0058346
[33 empty] | 0 |  | 0.0058305
[33 empty] | 0 |  | 0.0058535
[33 empty] | 0 |  | 0.0059072
[33 empty] | 0 |  | 0.0059951
[33 empty] | 0 |  | 0.006093
[33 empty] | 0 |  | 0.0062154
[33 empty] | 0 |  | 0.0063203
[33 empty] | 0 |  | 0.0064246
[33 empty] | 0 |  | 0.0065047
[33 empty] | 0 |  | 0.0065627
[33 empty] | 0 |  | 0.0065987
[33 empty] | 0 |  | 0.0066018
[33 empty] | 0 |  | 0.0065829
[33 empty] | 0 |  | 0.0065434
[33 empty] | 0 |  | 0.0064951
[33 empty] | 0 |  | 0.0064383
[33 empty] | 0 |  | 0.0063873
[33 empty] | 0 |  | 0.0063547
[33 empty] | 0 |  | 0.006336
[33 empty] | 0 |  | 0.0063343
[33 empty] | 0 |  | 0.0063499
[33 empty] | 0 |  | 0.0063605
[33 empty] | 0 |  | 0.0063791
[33 empty] | 0 |  | 0.0063829
[33 empty] | 0 |  | 0.0063558
[33 empty] | 0 |  | 0.0063187
[33 empty] | 0 |  | 0.0062619
[33 empty] | 0 |  | 0.006204
[33 empty] | 0 |  | 0.006142
[33 empty] | 0 |  | 0.0061116
[33 empty] | 0 |  | 0.0060901
[33 empty] | 0 |  | 0.0061049
[33 empty] | 0 |  | 0.0061523
[33 empty] | 0 |  | 0.0062181
[33 empty] | 0 |  | 0.0063052
[33 empty] | 0 |  | 0.0063962
[33 empty] | 0 |  | 0.0064896
[33 empty] | 0 |  | 0.0065835
[33 empty] | 0 |  | 0.0066826
[33 empty] | 0 |  | 0.0067762
[33 empty] | 0 |  | 0.006876
[33 empty] | 0 |  | 0.0069859
[33 empty] | 0 |  | 0.0071103
[33 empty] | 0 |  | 0.0072381
[33 empty] | 0 |  | 0.0073713
[33 empty] | 0 |  | 0.0075111
[33 empty] | 0 |  | 0.0076373
[33 empty] | 0 |  | 0.0077456
[33 empty] | 0 |  | 0.0078359
[33 empty] | 0 |  | 0.0078823
[33 empty] | 0 |  | 0.0079064
[33 empty] | 0 |  | 0.007894
[33 empty] | 0 |  | 0.0078315
[33 empty] | 0 |  | 0.0077483
[33 empty] | 0 |  | 0.0076357
[33 empty] | 0 |  | 0.0074869
[33 empty] | 0 |  | 0.0073342
[33 empty] | 0 |  | 0.0071665
[33 empty] | 0 |  | 0.0069973
[33 empty] | 0 |  | 0.0068411
[33 empty] | 0 |  | 0.0066939
[33 empty] | 0 |  | 0.0065675
[33 empty] | 0 |  | 0.0064724
[33 empty] | 0 |  | 0.0064034
[33 empty] | 0 |  | 0.0063666
[33 empty] | 0 |  | 0.0063621
[33 empty] | 0 |  | 0.0063953
[33 empty] | 0 |  | 0.0064514
[33 empty] | 0 |  | 0.0065295
[33 empty] | 0 |  | 0.0066266
[33 empty] | 0 |  | 0.0067195
[33 empty] | 0 |  | 0.0068079
[33 empty] | 0 |  | 0.0068878
[33 empty] | 0 |  | 0.0069599
[33 empty] | 0 |  | 0.0070116
[33 empty] | 0 |  | 0.0070514
[33 empty] | 0 |  | 0.0070853
[33 empty] | 0 |  | 0.0071003
[33 empty] | 0 |  | 0.0071045
[33 empty] | 0 |  | 0.0071
[33 empty] | 0 |  | 0.0070957
[33 empty] | 0 |  | 0.0070794
[33 empty] | 0 |  | 0.0070644
[33 empty] | 0 |  | 0.007035
[33 empty] | 0 |  | 0.0070128
[33 empty] | 0 |  | 0.006983
[33 empty] | 0 |  | 0.0069634
[33 empty] | 0 |  | 0.0069489
[33 empty] | 0 |  | 0.0069533
[33 empty] | 0 |  | 0.0069844
[33 empty] | 0 |  | 0.0070494
[33 empty] | 0 |  | 0.0071354
[33 empty] | 0 |  | 0.0072363
[33 empty] | 0 |  | 0.0073446
[33 empty] | 0 |  | 0.0074354
[33 empty] | 0 |  | 0.0075004
[33 empty] | 0 |  | 0.0075304
[33 empty] | 0 |  | 0.0075275
[33 empty] | 0 |  | 0.0074845
[33 empty] | 0 |  | 0.0074117
[33 empty] | 0 |  | 0.0073225
[33 empty] | 0 |  | 0.0072154
[33 empty] | 0 |  | 0.0071054
[33 empty] | 0 |  | 0.0070072
[33 empty] | 0 |  | 0.0069165
[33 empty] | 0 |  | 0.0068421
[33 empty] | 0 |  | 0.0067868
[33 empty] | 0 |  | 0.0067584
[33 empty] | 0 |  | 0.0067463
[33 empty] | 0 |  | 0.0067567
[33 empty] | 0 |  | 0.0067937
[33 empty] | 0 |  | 0.0068371
[33 empty] | 0 |  | 0.0069096
[33 empty] | 0 |  | 0.0069708
[33 empty] | 0 |  | 0.0070438
[33 empty] | 0 |  | 0.007105
[33 empty] | 0 |  | 0.0071572
[33 empty] | 0 |  | 0.007205
[33 empty] | 0 |  | 0.0072361
[33 empty] | 0 |  | 0.00726
[33 empty] | 0 |  | 0.007287
[33 empty] | 0 |  | 0.0073005
[33 empty] | 0 |  | 0.0073332
[33 empty] | 0 |  | 0.0073527
[33 empty] | 0 |  | 0.0073855
[33 empty] | 0 |  | 0.0074154
[33 empty] | 0 |  | 0.0074468
[33 empty] | 0 |  | 0.0074785
[33 empty] | 0 |  | 0.0074887
[33 empty] | 0 |  | 0.0075025
[33 empty] | 0 |  | 0.0074755
[33 empty] | 0 |  | 0.0074381
[33 empty] | 0 |  | 0.0073722
[33 empty] | 0 |  | 0.0072883
[33 empty] | 0 |  | 0.0072014
[33 empty] | 0 |  | 0.0071053
[33 empty] | 0 |  | 0.0070153
[33 empty] | 0 |  | 0.0069447
[33 empty] | 0 |  | 0.0068831
[33 empty] | 0 |  | 0.0068366
[33 empty] | 0 |  | 0.0068106
[33 empty] | 0 |  | 0.0067886
[33 empty] | 0 |  | 0.0067928
[33 empty] | 0 |  | 0.0068115
[33 empty] | 0 |  | 0.0068363
[33 empty] | 0 |  | 0.0068897
[33 empty] | 0 |  | 0.00696
[33 empty] | 0 |  | 0.0070326
[33 empty] | 0 |  | 0.0071285
[33 empty] | 0 |  | 0.0072292
[33 empty] | 0 |  | 0.0073436
[33 empty] | 0 |  | 0.0074518
[33 empty] | 0 |  | 0.0075754
[33 empty] | 0 |  | 0.0076959
[33 empty] | 0 |  | 0.0077964
[33 empty] | 0 |  | 0.0078948
[33 empty] | 0 |  | 0.0079719
[33 empty] | 0 |  | 0.0080153
[33 empty] | 0 |  | 0.0080536
[33 empty] | 0 |  | 0.0080759
[33 empty] | 0 |  | 0.0081068
[33 empty] | 0 |  | 0.0081317
[33 empty] | 0 |  | 0.0081872
[33 empty] | 0 |  | 0.008232
[33 empty] | 0 |  | 0.0082914
[33 empty] | 0 |  | 0.0083301
[33 empty] | 0 |  | 0.0083708
[33 empty] | 0 |  | 0.0083669
[33 empty] | 0 |  | 0.0083527
[33 empty] | 0 |  | 0.0083101
[33 empty] | 0 |  | 0.008261
[33 empty] | 0 |  | 0.0082005
[33 empty] | 0 |  | 0.0081476
[33 empty] | 0 |  | 0.0081098
[33 empty] | 0 |  | 0.0080983
[33 empty] | 0 |  | 0.0080995
[33 empty] | 0 |  | 0.0081134
[33 empty] | 0 |  | 0.0081378
[33 empty] | 0 |  | 0.0081422
[33 empty] | 0 |  | 0.008149
[33 empty] | 0 |  | 0.0081153
[33 empty] | 0 |  | 0.0080763
[33 empty] | 0 |  | 0.008025
[33 empty] | 0 |  | 0.0079792
[33 empty] | 0 |  | 0.0079628
[33 empty] | 0 |  | 0.0079767
[33 empty] | 0 |  | 0.0080313
[33 empty] | 0 |  | 0.0081318
[33 empty] | 0 |  | 0.0082548
[33 empty] | 0 |  | 0.00839
[33 empty] | 0 |  | 0.0085276
[33 empty] | 0 |  | 0.008633
[33 empty] | 0 |  | 0.008729
[33 empty] | 0 |  | 0.008772
[33 empty] | 0 |  | 0.008802
[33 empty] | 0 |  | 0.0088035
[33 empty] | 0 |  | 0.0087959
[33 empty] | 0 |  | 0.0087968
[33 empty] | 0 |  | 0.0087986
[33 empty] | 0 |  | 0.0088105
[33 empty] | 0 |  | 0.0088288
[33 empty] | 0 |  | 0.0088528
[33 empty] | 0 |  | 0.0088674
[33 empty] | 0 |  | 0.0088482
[33 empty] | 0 |  | 0.0088201
[33 empty] | 0 |  | 0.0087667
[33 empty] | 0 |  | 0.0087027
[33 empty] | 0 |  | 0.0086519
[33 empty] | 0 |  | 0.0086213
[33 empty] | 0 |  | 0.0086317
[33 empty] | 0 |  | 0.0086999
[33 empty] | 0 |  | 0.0088129
[33 empty] | 0 |  | 0.0089732
[33 empty] | 0 |  | 0.0091793
[33 empty] | 0 |  | 0.0093929
[33 empty] | 0 |  | 0.0096392
[33 empty] | 0 |  | 0.0098579
[33 empty] | 0 |  | 0.010071
[33 empty] | 0 |  | 0.010238
[33 empty] | 0 |  | 0.01036