## 30 mm
30 mm Focal Length Doublets
|  | Wavelength (μm) | Spot Diameter (µm) |  |  | Wavefront Error (Waves)
|  |  | AC254-030-A | ACA254-030-A | Airy Disk | AC254-030-A | ACA254-030-A | Diffraction Limit
|  | 0.37 | 385.5332 | 136.1911 | 1.3542 | 17.8649 | 9.0275 | 0.072
|  | 0.371 | 379.198 | 136.4857 | 1.3579 | 17.3446 | 9.0571 | 0.072
|  | 0.372 | 373.0122 | 136.7362 | 1.3615 | 16.8396 | 9.082 | 0.072
|  | 0.373 | 366.9718 | 136.944 | 1.3652 | 16.3495 | 9.1025 | 0.072
Product Raw Data |  | 0.374 | 361.0728 | 137.1106 | 1.3688 | 15.8738 | 9.1188 | 0.072
Spot Size and Wavefront Error |  | 0.375 | 355.3114 | 137.2374 | 1.3725 | 15.4122 | 9.131 | 0.072
|  | 0.376 | 349.6836 | 137.3258 | 1.3762 | 14.9641 | 9.1393 | 0.072
Item # | AC254-030-A | 0.377 | 344.186 | 137.3772 | 1.3798 | 14.5292 | 9.1439 | 0.072
| ACA254-030-A | 0.378 | 338.8152 | 137.3928 | 1.3835 | 14.1071 | 9.1449 | 0.072
DISCLAIMER: The data presented here are typical. Slight variations in performance data will occur from lot to lot. Please contact Technical Support with any questions regarding the use or reliability of this data. |  | 0.379 | 333.5676 | 137.3739 | 1.3871 | 13.6973 | 9.1425 | 0.072
|  | 0.38 | 328.44 | 137.3217 | 1.3908 | 13.2996 | 9.1369 | 0.072
|  | 0.381 | 323.4292 | 137.2374 | 1.3945 | 12.9136 | 9.1281 | 0.072
|  | 0.382 | 318.5324 | 137.1221 | 1.3981 | 12.5389 | 9.1163 | 0.072
|  | 0.383 | 313.7462 | 136.9769 | 1.4018 | 12.1752 | 9.1016 | 0.072
|  | 0.384 | 309.068 | 136.8029 | 1.4054 | 11.8222 | 9.0842 | 0.072
This data may be used in publications. However, please cite Thorlabs as the source. |  | 0.385 | 304.495 | 136.6011 | 1.4091 | 11.4796 | 9.0642 | 0.072
|  | 0.386 | 300.0244 | 136.3725 | 1.4128 | 11.1471 | 9.0417 | 0.072
|  | 0.387 | 295.6538 | 136.118 | 1.4164 | 10.8244 | 9.0168 | 0.072
Additional Information: |  | 0.388 | 291.3804 | 135.8386 | 1.4201 | 10.5112 | 8.9896 | 0.072
|  | 0.389 | 287.202 | 135.5353 | 1.4237 | 10.2073 | 8.9603 | 0.072
|  | 0.39 | 283.116 | 135.2087 | 1.4274 | 9.9125 | 8.9288 | 0.072
|  | 0.391 | 279.1202 | 134.8599 | 1.4311 | 9.6265 | 8.8954 | 0.072
|  | 0.392 | 275.2124 | 134.4896 | 1.4347 | 9.349 | 8.8601 | 0.072
|  | 0.393 | 271.3904 | 134.0987 | 1.4384 | 9.0798 | 8.8229 | 0.072
|  | 0.394 | 267.6518 | 133.6878 | 1.442 | 8.8188 | 8.7841 | 0.072
|  | 0.395 | 263.995 | 133.2576 | 1.4457 | 8.5657 | 8.7436 | 0.072
|  | 0.396 | 260.4178 | 132.8091 | 1.4494 | 8.3202 | 8.7015 | 0.072
|  | 0.397 | 256.9184 | 132.3427 | 1.453 | 8.0823 | 8.6579 | 0.072
|  | 0.398 | 253.4948 | 131.8592 | 1.4567 | 7.8517 | 8.6129 | 0.072
|  | 0.399 | 250.145 | 131.3592 | 1.4603 | 7.6283 | 8.5666 | 0.072
|  | 0.4 | 246.8676 | 130.8434 | 1.464 | 7.4118 | 8.5189 | 0.072
|  | 0.401 | 243.6606 | 130.3123 | 1.4677 | 7.2021 | 8.4701 | 0.072
|  | 0.402 | 240.5226 | 129.7666 | 1.4713 | 6.9991 | 8.4201 | 0.072
|  | 0.403 | 237.4516 | 129.2067 | 1.475 | 6.8026 | 8.369 | 0.072
|  | 0.404 | 234.4464 | 128.6334 | 1.4786 | 6.6124 | 8.3168 | 0.072
|  | 0.405 | 231.5052 | 128.0469 | 1.4823 | 6.4284 | 8.2636 | 0.072
|  | 0.406 | 228.6266 | 127.448 | 1.486 | 6.2504 | 8.2096 | 0.072
|  | 0.407 | 225.8092 | 126.8371 | 1.4896 | 6.0784 | 8.1546 | 0.072
|  | 0.408 | 223.0516 | 126.2146 | 1.4933 | 5.9121 | 8.0988 | 0.072
|  | 0.409 | 220.3522 | 125.5811 | 1.4969 | 5.7516 | 8.0422 | 0.072
|  | 0.41 | 217.7098 | 124.937 | 1.5006 | 5.5966 | 7.9848 | 0.072
|  | 0.411 | 215.1232 | 124.2826 | 1.5043 | 5.447 | 7.9268 | 0.072
|  | 0.412 | 212.591 | 123.6185 | 1.5079 | 5.3027 | 7.8681 | 0.072
|  | 0.413 | 210.112 | 122.9451 | 1.5116 | 5.1636 | 7.8087 | 0.072
|  | 0.414 | 207.6852 | 122.2627 | 1.5152 | 5.0297 | 7.7488 | 0.072
|  | 0.415 | 205.309 | 121.5717 | 1.5189 | 4.9007 | 7.6883 | 0.072
|  | 0.416 | 202.9824 | 120.8725 | 1.5226 | 4.7767 | 7.6274 | 0.072
|  | 0.417 | 200.7046 | 120.1654 | 1.5262 | 4.6574 | 7.5659 | 0.072
|  | 0.418 | 198.4742 | 119.4509 | 1.5299 | 4.5429 | 7.5041 | 0.072
|  | 0.419 | 196.2902 | 118.7292 | 1.5335 | 4.4329 | 7.4418 | 0.072
|  | 0.42 | 194.1516 | 118.0006 | 1.5372 | 4.3275 | 7.3791 | 0.072
|  | 0.421 | 192.0574 | 117.2656 | 1.5409 | 4.2265 | 7.3161 | 0.072
|  | 0.422 | 190.0066 | 116.5243 | 1.5445 | 4.1298 | 7.2527 | 0.072
|  | 0.423 | 187.9982 | 115.7771 | 1.5482 | 4.0374 | 7.1891 | 0.072
|  | 0.424 | 186.0314 | 115.0242 | 1.5518 | 3.9492 | 7.1252 | 0.072
|  | 0.425 | 184.1051 | 114.266 | 1.5555 | 3.865 | 7.0611 | 0.072
|  | 0.426 | 182.2186 | 113.5027 | 1.5592 | 3.7847 | 6.9967 | 0.072
|  | 0.427 | 180.371 | 112.7346 | 1.5628 | 3.7084 | 6.9322 | 0.072
|  | 0.428 | 178.5613 | 111.9619 | 1.5665 | 3.6359 | 6.8674 | 0.072
|  | 0.429 | 176.7888 | 111.1849 | 1.5701 | 3.567 | 6.8026 | 0.072
|  | 0.43 | 175.0527 | 110.4038 | 1.5738 | 3.5018 | 6.7376 | 0.072
|  | 0.431 | 173.3522 | 109.6188 | 1.5775 | 3.4401 | 6.6725 | 0.072
|  | 0.432 | 171.6865 | 108.8302 | 1.5811 | 3.3818 | 6.6073 | 0.072
|  | 0.433 | 170.0548 | 108.0381 | 1.5848 | 3.3269 | 6.542 | 0.072
|  | 0.434 | 168.4565 | 107.2429 | 1.5884 | 3.2751 | 6.4767 | 0.072
|  | 0.435 | 166.8908 | 106.4446 | 1.5921 | 3.2266 | 6.4114 | 0.072
|  | 0.436 | 165.3571 | 105.6436 | 1.5958 | 3.181 | 6.346 | 0.072
|  | 0.437 | 163.8545 | 104.8399 | 1.5994 | 3.1384 | 6.2807 | 0.072
|  | 0.438 | 162.3826 | 104.0337 | 1.6031 | 3.0986 | 6.2153 | 0.072
|  | 0.439 | 160.9405 | 103.2254 | 1.6067 | 3.0615 | 6.15 | 0.072
|  | 0.44 | 159.5278 | 102.4149 | 1.6104 | 3.0271 | 6.0847 | 0.072
|  | 0.441 | 158.1437 | 101.6025 | 1.6141 | 2.9952 | 6.0195 | 0.072
|  | 0.442 | 156.7876 | 100.7884 | 1.6177 | 2.9657 | 5.9544 | 0.072
|  | 0.443 | 155.459 | 99.9727 | 1.6214 | 2.9386 | 5.8893 | 0.072
|  | 0.444 | 154.1573 | 99.1556 | 1.625 | 2.9136 | 5.8243 | 0.072
|  | 0.445 | 152.8818 | 98.3372 | 1.6287 | 2.8908 | 5.7594 | 0.072
|  | 0.446 | 151.6321 | 97.5176 | 1.6324 | 2.87 | 5.6947 | 0.072
|  | 0.447 | 150.4077 | 96.6971 | 1.636 | 2.8511 | 5.6301 | 0.072
|  | 0.448 | 149.2078 | 95.8757 | 1.6397 | 2.834 | 5.5656 | 0.072
|  | 0.449 | 148.0322 | 95.0536 | 1.6433 | 2.8187 | 5.5013 | 0.072
|  | 0.45 | 146.8802 | 94.2309 | 1.647 | 2.8049 | 5.4371 | 0.072
|  | 0.451 | 145.7513 | 93.4078 | 1.6507 | 2.7927 | 5.3731 | 0.072
|  | 0.452 | 144.6451 | 92.5843 | 1.6543 | 2.782 | 5.3093 | 0.072
|  | 0.453 | 143.561 | 91.7605 | 1.658 | 2.7726 | 5.2456 | 0.072
|  | 0.454 | 142.4987 | 90.9367 | 1.6616 | 2.7645 | 5.1822 | 0.072
|  | 0.455 | 141.4576 | 90.1129 | 1.6653 | 2.7576 | 5.1189 | 0.072
|  | 0.456 | 140.4374 | 89.2892 | 1.669 | 2.7518 | 5.0559 | 0.072
|  | 0.457 | 139.4375 | 88.4658 | 1.6726 | 2.747 | 4.9931 | 0.072
|  | 0.458 | 138.4576 | 87.6426 | 1.6763 | 2.7432 | 4.9305 | 0.072
|  | 0.459 | 137.4972 | 86.82 | 1.6799 | 2.7404 | 4.8681 | 0.072
|  | 0.46 | 136.556 | 85.9978 | 1.6836 | 2.7383 | 4.806 | 0.072
|  | 0.461 | 135.6334 | 85.1763 | 1.6873 | 2.737 | 4.7441 | 0.072
|  | 0.462 | 134.7292 | 84.3555 | 1.6909 | 2.7365 | 4.6824 | 0.072
|  | 0.463 | 133.843 | 83.5355 | 1.6946 | 2.7366 | 4.621 | 0.072
|  | 0.464 | 132.9743 | 82.7164 | 1.6982 | 2.7373 | 4.5599 | 0.072
|  | 0.465 | 132.1229 | 81.8983 | 1.7019 | 2.7385 | 4.4991 | 0.072
|  | 0.466 | 131.2883 | 81.0813 | 1.7056 | 2.7402 | 4.4385 | 0.072
|  | 0.467 | 130.4701 | 80.2655 | 1.7092 | 2.7425 | 4.3782 | 0.072
|  | 0.468 | 129.6682 | 79.4509 | 1.7129 | 2.7451 | 4.3181 | 0.072
|  | 0.469 | 128.882 | 78.6377 | 1.7165 | 2.7481 | 4.2584 | 0.072
|  | 0.47 | 128.1114 | 77.8258 | 1.7202 | 2.7514 | 4.1989 | 0.072
|  | 0.471 | 127.3559 | 77.0155 | 1.7239 | 2.7551 | 4.1398 | 0.072
|  | 0.472 | 126.6153 | 76.2067 | 1.7275 | 2.759 | 4.0809 | 0.072
|  | 0.473 | 125.8892 | 75.3995 | 1.7312 | 2.7631 | 4.0224 | 0.072
|  | 0.474 | 125.1774 | 74.5941 | 1.7348 | 2.7675 | 3.9641 | 0.072
|  | 0.475 | 124.4795 | 73.7904 | 1.7385 | 2.7721 | 3.9062 | 0.072
|  | 0.476 | 123.7952 | 72.9886 | 1.7422 | 2.7768 | 3.8486 | 0.072
|  | 0.477 | 123.1244 | 72.1887 | 1.7458 | 2.7816 | 3.7913 | 0.072
|  | 0.478 | 122.4666 | 71.3908 | 1.7495 | 2.7866 | 3.7343 | 0.072
|  | 0.479 | 121.8216 | 70.595 | 1.7531 | 2.7917 | 3.6777 | 0.072
|  | 0.48 | 121.1892 | 69.8013 | 1.7568 | 2.7968 | 3.6214 | 0.072
|  | 0.481 | 120.5691 | 69.0098 | 1.7605 | 2.802 | 3.5654 | 0.072
|  | 0.482 | 119.9611 | 68.2206 | 1.7641 | 2.8073 | 3.5097 | 0.072
|  | 0.483 | 119.3648 | 67.4337 | 1.7678 | 2.8126 | 3.4545 | 0.072
|  | 0.484 | 118.7801 | 66.6492 | 1.7714 | 2.8179 | 3.3995 | 0.072
|  | 0.485 | 118.2067 | 65.8671 | 1.7751 | 2.8232 | 3.3449 | 0.072
|  | 0.486 | 117.6444 | 65.0876 | 1.7788 | 2.8285 | 3.2906 | 0.072
|  | 0.487 | 117.0929 | 64.3107 | 1.7824 | 2.8338 | 3.2367 | 0.072
|  | 0.488 | 116.552 | 63.5365 | 1.7861 | 2.839 | 3.1832 | 0.072
|  | 0.489 | 116.0215 | 62.765 | 1.7897 | 2.8443 | 3.13 | 0.072
|  | 0.49 | 115.5013 | 61.9962 | 1.7934 | 2.8495 | 3.0772 | 0.072
|  | 0.491 | 114.991 | 61.2304 | 1.7971 | 2.8546 | 3.0248 | 0.072
|  | 0.492 | 114.4905 | 60.4674 | 1.8007 | 2.8597 | 2.9727 | 0.072
|  | 0.493 | 113.9995 | 59.7075 | 1.8044 | 2.8648 | 2.921 | 0.072
|  | 0.494 | 113.518 | 58.9506 | 1.808 | 2.8697 | 2.8697 | 0.072
|  | 0.495 | 113.0456 | 58.1969 | 1.8117 | 2.8746 | 2.8188 | 0.072
|  | 0.496 | 112.5822 | 57.4463 | 1.8154 | 2.8795 | 2.7683 | 0.072
|  | 0.497 | 112.1276 | 56.6991 | 1.819 | 2.8843 | 2.7181 | 0.072
|  | 0.498 | 111.6817 | 55.9551 | 1.8227 | 2.8889 | 2.6684 | 0.072
|  | 0.499 | 111.2442 | 55.2146 | 1.8263 | 2.8936 | 2.6191 | 0.072
|  | 0.5 | 110.8149 | 54.4776 | 1.83 | 2.8981 | 2.5701 | 0.072
|  | 0.501 | 110.3938 | 53.7442 | 1.8337 | 2.9025 | 2.5216 | 0.072
|  | 0.502 | 109.9807 | 53.0144 | 1.8373 | 2.9069 | 2.4735 | 0.072
|  | 0.503 | 109.5753 | 52.2883 | 1.841 | 2.9112 | 2.4259 | 0.072
|  | 0.504 | 109.1776 | 51.5661 | 1.8446 | 2.9154 | 2.3786 | 0.072
|  | 0.505 | 108.7873 | 50.8478 | 1.8483 | 2.9195 | 2.3318 | 0.072
|  | 0.506 | 108.4043 | 50.1334 | 1.852 | 2.9235 | 2.2855 | 0.072
|  | 0.507 | 108.0285 | 49.4231 | 1.8556 | 2.9274 | 2.2396 | 0.072
|  | 0.508 | 107.6598 | 48.717 | 1.8593 | 2.9313 | 2.1942 | 0.072
|  | 0.509 | 107.2979 | 48.0152 | 1.8629 | 2.935 | 2.1492 | 0.072
|  | 0.51 | 106.9427 | 47.3177 | 1.8666 | 2.9387 | 2.1047 | 0.072
|  | 0.511 | 106.5942 | 46.6247 | 1.8703 | 2.9423 | 2.0607 | 0.072
|  | 0.512 | 106.2521 | 45.9363 | 1.8739 | 2.9458 | 2.0172 | 0.072
|  | 0.513 | 105.9164 | 45.2526 | 1.8776 | 2.9492 | 1.9742 | 0.072
|  | 0.514 | 105.5869 | 44.5737 | 1.8812 | 2.9525 | 1.9317 | 0.072
|  | 0.515 | 105.2635 | 43.8998 | 1.8849 | 2.9558 | 1.8897 | 0.072
|  | 0.516 | 104.9461 | 43.2308 | 1.8886 | 2.959 | 1.8483 | 0.072
|  | 0.517 | 104.6345 | 42.5671 | 1.8922 | 2.9621 | 1.8075 | 0.072
|  | 0.518 | 104.3286 | 41.9087 | 1.8959 | 2.9651 | 1.7672 | 0.072
|  | 0.519 | 104.0284 | 41.2558 | 1.8995 | 2.968 | 1.7275 | 0.072
|  | 0.52 | 103.7337 | 40.6085 | 1.9032 | 2.9709 | 1.6884 | 0.072
|  | 0.521 | 103.4444 | 39.967 | 1.9069 | 2.9737 | 1.6499 | 0.072
|  | 0.522 | 103.1603 | 39.3314 | 1.9105 | 2.9764 | 1.6121 | 0.072
|  | 0.523 | 102.8815 | 38.7019 | 1.9142 | 2.9791 | 1.5749 | 0.072
|  | 0.524 | 102.6077 | 38.0788 | 1.9178 | 2.9817 | 1.5384 | 0.072
|  | 0.525 | 102.3389 | 37.4621 | 1.9215 | 2.9842 | 1.5026 | 0.072
|  | 0.526 | 102.075 | 36.8521 | 1.9252 | 2.9867 | 1.4676 | 0.072
|  | 0.527 | 101.8159 | 36.2489 | 1.9288 | 2.989 | 1.4333 | 0.072
|  | 0.528 | 101.5615 | 35.6529 | 1.9325 | 2.9914 | 1.3998 | 0.072
|  | 0.529 | 101.3117 | 35.0642 | 1.9361 | 2.9937 | 1.3671 | 0.072
|  | 0.53 | 101.0665 | 34.4831 | 1.9398 | 2.9959 | 1.3353 | 0.072
|  | 0.531 | 100.8256 | 33.9098 | 1.9435 | 2.998 | 1.3043 | 0.072
|  | 0.532 | 100.5891 | 33.3446 | 1.9471 | 3.0001 | 1.2743 | 0.072
|  | 0.533 | 100.3568 | 32.7877 | 1.9508 | 3.0022 | 1.2452 | 0.072
|  | 0.534 | 100.1288 | 32.2395 | 1.9544 | 3.0042 | 1.2171 | 0.072
|  | 0.535 | 99.9048 | 31.7002 | 1.9581 | 3.0062 | 1.1901 | 0.072
|  | 0.536 | 99.6848 | 31.1701 | 1.9618 | 3.0081 | 1.1641 | 0.072
|  | 0.537 | 99.4688 | 30.6496 | 1.9654 | 3.01 | 1.1393 | 0.072
|  | 0.538 | 99.2567 | 30.1391 | 1.9691 | 3.0118 | 1.1156 | 0.072
|  | 0.539 | 99.0483 | 29.6388 | 1.9727 | 3.0136 | 1.0931 | 0.072
|  | 0.54 | 98.8437 | 29.1491 | 1.9764 | 3.0153 | 1.0719 | 0.072
|  | 0.541 | 98.6427 | 28.6704 | 1.9801 | 3.017 | 1.052 | 0.072
|  | 0.542 | 98.4453 | 28.2032 | 1.9837 | 3.0187 | 1.0335 | 0.072
|  | 0.543 | 98.2514 | 27.7478 | 1.9874 | 3.0204 | 1.0163 | 0.072
|  | 0.544 | 98.0609 | 27.3046 | 1.991 | 3.022 | 1.0005 | 0.072
|  | 0.545 | 97.8739 | 26.8741 | 1.9947 | 3.0235 | 0.98624 | 0.072
|  | 0.546 | 97.6901 | 26.4567 | 1.9984 | 3.0251 | 0.97345 | 0.072
|  | 0.547 | 97.5097 | 26.0529 | 2.002 | 3.0266 | 0.96218 | 0.072
|  | 0.548 | 97.3324 | 25.6631 | 2.0057 | 3.0281 | 0.95245 | 0.072
|  | 0.549 | 97.1582 | 25.2878 | 2.0093 | 3.0296 | 0.94429 | 0.072
|  | 0.55 | 96.9872 | 24.9275 | 2.013 | 3.031 | 0.9377 | 0.072
|  | 0.551 | 96.8192 | 24.5827 | 2.0167 | 3.0324 | 0.93269 | 0.072
|  | 0.552 | 96.6541 | 24.2537 | 2.0203 | 3.0339 | 0.92924 | 0.072
|  | 0.553 | 96.492 | 23.9412 | 2.024 | 3.0352 | 0.92735 | 0.072
|  | 0.554 | 96.3327 | 23.6455 | 2.0276 | 3.0366 | 0.927 | 0.072
|  | 0.555 | 96.1762 | 23.3672 | 2.0313 | 3.038 | 0.92815 | 0.072
|  | 0.556 | 96.0225 | 23.1065 | 2.035 | 3.0393 | 0.93078 | 0.072
|  | 0.557 | 95.8716 | 22.8641 | 2.0386 | 3.0406 | 0.93484 | 0.072
|  | 0.558 | 95.7232 | 22.6401 | 2.0423 | 3.0419 | 0.94029 | 0.072
|  | 0.559 | 95.5775 | 22.4351 | 2.0459 | 3.0433 | 0.94708 | 0.072
|  | 0.56 | 95.4344 | 22.2493 | 2.0496 | 3.0446 | 0.95514 | 0.072
|  | 0.561 | 95.2938 | 22.0831 | 2.0533 | 3.0458 | 0.96443 | 0.072
|  | 0.562 | 95.1557 | 21.9366 | 2.0569 | 3.0471 | 0.97487 | 0.072
|  | 0.563 | 95.02 | 21.8102 | 2.0606 | 3.0484 | 0.98642 | 0.072
|  | 0.564 | 94.8867 | 21.7038 | 2.0642 | 3.0497 | 0.99901 | 0.072
|  | 0.565 | 94.7558 | 21.6178 | 2.0679 | 3.0509 | 1.0126 | 0.072
|  | 0.566 | 94.6272 | 21.552 | 2.0716 | 3.0522 | 1.027 | 0.072
|  | 0.567 | 94.5008 | 21.5065 | 2.0752 | 3.0535 | 1.0424 | 0.072
|  | 0.568 | 94.3767 | 21.4812 | 2.0789 | 3.0547 | 1.0585 | 0.072
|  | 0.569 | 94.2548 | 21.476 | 2.0825 | 3.056 | 1.0754 | 0.072
|  | 0.57 | 94.1351 | 21.4908 | 2.0862 | 3.0572 | 1.0929 | 0.072
|  | 0.571 | 94.0175 | 21.5253 | 2.0899 | 3.0585 | 1.1111 | 0.072
|  | 0.572 | 93.9019 | 21.5792 | 2.0935 | 3.0598 | 1.1299 | 0.072
|  | 0.573 | 93.7885 | 21.6522 | 2.0972 | 3.061 | 1.1492 | 0.072
|  | 0.574 | 93.677 | 21.744 | 2.1008 | 3.0623 | 1.169 | 0.072
|  | 0.575 | 93.5675 | 21.8541 | 2.1045 | 3.0636 | 1.1892 | 0.072
|  | 0.576 | 93.46 | 21.982 | 2.1082 | 3.0649 | 1.2099 | 0.072
|  | 0.577 | 93.3544 | 22.1273 | 2.1118 | 3.0662 | 1.2309 | 0.072
|  | 0.578 | 93.2507 | 22.2895 | 2.1155 | 3.0675 | 1.2523 | 0.072
|  | 0.579 | 93.1488 | 22.4681 | 2.1191 | 3.0688 | 1.274 | 0.072
|  | 0.58 | 93.0488 | 22.6624 | 2.1228 | 3.0701 | 1.2959 | 0.072
|  | 0.581 | 92.9506 | 22.872 | 2.1265 | 3.0714 | 1.3181 | 0.072
|  | 0.582 | 92.8542 | 23.0961 | 2.1301 | 3.0728 | 1.3406 | 0.072
|  | 0.583 | 92.7594 | 23.3344 | 2.1338 | 3.0741 | 1.3632 | 0.072
|  | 0.584 | 92.6665 | 23.5862 | 2.1374 | 3.0755 | 1.386 | 0.072
|  | 0.585 | 92.5752 | 23.8508 | 2.1411 | 3.0769 | 1.409 | 0.072
|  | 0.586 | 92.4855 | 24.1278 | 2.1448 | 3.0783 | 1.4321 | 0.072
|  | 0.587 | 92.3975 | 24.4166 | 2.1484 | 3.0797 | 1.4553 | 0.072
|  | 0.588 | 92.3111 | 24.7166 | 2.1521 | 3.0811 | 1.4786 | 0.072
|  | 0.589 | 92.2263 | 25.0273 | 2.1557 | 3.0825 | 1.5021 | 0.072
|  | 0.59 | 92.1431 | 25.3481 | 2.1594 | 3.084 | 1.5255 | 0.072
|  | 0.591 | 92.0614 | 25.6786 | 2.1631 | 3.0854 | 1.5491 | 0.072
|  | 0.592 | 91.9812 | 26.0182 | 2.1667 | 3.0869 | 1.5727 | 0.072
|  | 0.593 | 91.9025 | 26.3664 | 2.1704 | 3.0884 | 1.5963 | 0.072
|  | 0.594 | 91.8253 | 26.7229 | 2.174 | 3.0899 | 1.6199 | 0.072
|  | 0.595 | 91.7496 | 27.087 | 2.1777 | 3.0914 | 1.6436 | 0.072
|  | 0.596 | 91.6752 | 27.4586 | 2.1814 | 3.093 | 1.6673 | 0.072
|  | 0.597 | 91.6023 | 27.837 | 2.185 | 3.0945 | 1.6909 | 0.072
|  | 0.598 | 91.5307 | 28.2219 | 2.1887 | 3.0961 | 1.7146 | 0.072
|  | 0.599 | 91.4606 | 28.613 | 2.1923 | 3.0977 | 1.7382 | 0.072
|  | 0.6 | 91.3917 | 29.0099 | 2.196 | 3.0993 | 1.7618 | 0.072
|  | 0.601 | 91.3242 | 29.4122 | 2.1997 | 3.1009 | 1.7854 | 0.072
|  | 0.602 | 91.258 | 29.8196 | 2.2033 | 3.1026 | 1.8089 | 0.072
|  | 0.603 | 91.1931 | 30.2318 | 2.207 | 3.1042 | 1.8324 | 0.072
|  | 0.604 | 91.1295 | 30.6486 | 2.2106 | 3.1059 | 1.8558 | 0.072
|  | 0.605 | 91.0671 | 31.0696 | 2.2143 | 3.1076 | 1.8792 | 0.072
|  | 0.606 | 91.006 | 31.4946 | 2.218 | 3.1094 | 1.9025 | 0.072
|  | 0.607 | 90.946 | 31.9233 | 2.2216 | 3.1111 | 1.9258 | 0.072
|  | 0.608 | 90.8873 | 32.3555 | 2.2253 | 3.1129 | 1.949 | 0.072
|  | 0.609 | 90.8298 | 32.7909 | 2.2289 | 3.1147 | 1.9721 | 0.072
|  | 0.61 | 90.7734 | 33.2294 | 2.2326 | 3.1165 | 1.9952 | 0.072
|  | 0.611 | 90.7182 | 33.6707 | 2.2363 | 3.1183 | 2.0181 | 0.072
|  | 0.612 | 90.6642 | 34.1147 | 2.2399 | 3.1202 | 2.041 | 0.072
|  | 0.613 | 90.6112 | 34.5611 | 2.2436 | 3.122 | 2.0638 | 0.072
|  | 0.614 | 90.5594 | 35.0098 | 2.2472 | 3.1239 | 2.0866 | 0.072
|  | 0.615 | 90.5087 | 35.4607 | 2.2509 | 3.1258 | 2.1092 | 0.072
|  | 0.616 | 90.459 | 35.9135 | 2.2546 | 3.1277 | 2.1318 | 0.072
|  | 0.617 | 90.4105 | 36.3681 | 2.2582 | 3.1297 | 2.1542 | 0.072
|  | 0.618 | 90.3629 | 36.8245 | 2.2619 | 3.1317 | 2.1766 | 0.072
|  | 0.619 | 90.3164 | 37.2823 | 2.2655 | 3.1337 | 2.1989 | 0.072
|  | 0.62 | 90.271 | 37.7416 | 2.2692 | 3.1357 | 2.221 | 0.072
|  | 0.621 | 90.2266 | 38.2022 | 2.2729 | 3.1377 | 2.2431 | 0.072
|  | 0.622 | 90.1831 | 38.664 | 2.2765 | 3.1398 | 2.2651 | 0.072
|  | 0.623 | 90.1407 | 39.1269 | 2.2802 | 3.1418 | 2.287 | 0.072
|  | 0.624 | 90.0992 | 39.5907 | 2.2838 | 3.1439 | 2.3088 | 0.072
|  | 0.625 | 90.0587 | 40.0555 | 2.2875 | 3.1461 | 2.3304 | 0.072
|  | 0.626 | 90.0192 | 40.521 | 2.2912 | 3.1482 | 2.352 | 0.072
|  | 0.627 | 89.9806 | 40.9872 | 2.2948 | 3.1504 | 2.3735 | 0.072
|  | 0.628 | 89.9429 | 41.4541 | 2.2985 | 3.1525 | 2.3949 | 0.072
|  | 0.629 | 89.9062 | 41.9215 | 2.3021 | 3.1547 | 2.4161 | 0.072
|  | 0.63 | 89.8703 | 42.3894 | 2.3058 | 3.157 | 2.4373 | 0.072
|  | 0.631 | 89.8354 | 42.8577 | 2.3095 | 3.1592 | 2.4583 | 0.072
|  | 0.632 | 89.8014 | 43.3263 | 2.3131 | 3.1615 | 2.4793 | 0.072
|  | 0.633 | 89.7682 | 43.7952 | 2.3168 | 3.1638 | 2.5001 | 0.072
|  | 0.634 | 89.7359 | 44.2644 | 2.3204 | 3.1661 | 2.5209 | 0.072
|  | 0.635 | 89.7045 | 44.7336 | 2.3241 | 3.1684 | 2.5415 | 0.072
|  | 0.636 | 89.6739 | 45.203 | 2.3278 | 3.1707 | 2.562 | 0.072
|  | 0.637 | 89.6442 | 45.6724 | 2.3314 | 3.1731 | 2.5824 | 0.072
|  | 0.638 | 89.6153 | 46.1419 | 2.3351 | 3.1755 | 2.6028 | 0.072
|  | 0.639 | 89.5872 | 46.6113 | 2.3387 | 3.1779 | 2.623 | 0.072
|  | 0.64 | 89.5599 | 47.0806 | 2.3424 | 3.1803 | 2.643 | 0.072
|  | 0.641 | 89.5335 | 47.5497 | 2.3461 | 3.1827 | 2.663 | 0.072
|  | 0.642 | 89.5078 | 48.0187 | 2.3497 | 3.1852 | 2.6829 | 0.072
|  | 0.643 | 89.483 | 48.4875 | 2.3534 | 3.1877 | 2.7027 | 0.072
|  | 0.644 | 89.4589 | 48.9561 | 2.357 | 3.1902 | 2.7223 | 0.072
|  | 0.645 | 89.4356 | 49.4243 | 2.3607 | 3.1927 | 2.7419 | 0.072
|  | 0.646 | 89.413 | 49.8923 | 2.3644 | 3.1953 | 2.7614 | 0.072
|  | 0.647 | 89.3912 | 50.3599 | 2.368 | 3.1978 | 2.7807 | 0.072
|  | 0.648 | 89.3702 | 50.8272 | 2.3717 | 3.2004 | 2.7999 | 0.072
|  | 0.649 | 89.3499 | 51.294 | 2.3753 | 3.203 | 2.8191 | 0.072
|  | 0.65 | 89.3303 | 51.7604 | 2.379 | 3.2056 | 2.8381 | 0.072
|  | 0.651 | 89.3115 | 52.2264 | 2.3827 | 3.2082 | 2.857 | 0.072
|  | 0.652 | 89.2934 | 52.6919 | 2.3863 | 3.2109 | 2.8758 | 0.072
|  | 0.653 | 89.276 | 53.1569 | 2.39 | 3.2135 | 2.8945 | 0.072
|  | 0.654 | 89.2593 | 53.6214 | 2.3936 | 3.2162 | 2.9131 | 0.072
|  | 0.655 | 89.2433 | 54.0854 | 2.3973 | 3.2189 | 2.9316 | 0.072
|  | 0.656 | 89.228 | 54.5487 | 2.401 | 3.2217 | 2.95 | 0.072
|  | 0.657 | 89.2134 | 55.0116 | 2.4046 | 3.2244 | 2.9683 | 0.072
|  | 0.658 | 89.1995 | 55.4738 | 2.4083 | 3.2272 | 2.9865 | 0.072
|  | 0.659 | 89.1862 | 55.9354 | 2.4119 | 3.2299 | 3.0046 | 0.072
|  | 0.66 | 89.1737 | 56.3964 | 2.4156 | 3.2327 | 3.0225 | 0.072
|  | 0.661 | 89.1617 | 56.8567 | 2.4193 | 3.2355 | 3.0404 | 0.072
|  | 0.662 | 89.1505 | 57.3164 | 2.4229 | 3.2383 | 3.0582 | 0.072
|  | 0.663 | 89.1399 | 57.7755 | 2.4266 | 3.2412 | 3.0759 | 0.072
|  | 0.664 | 89.1299 | 58.2338 | 2.4302 | 3.244 | 3.0934 | 0.072
|  | 0.665 | 89.1206 | 58.6915 | 2.4339 | 3.2469 | 3.1109 | 0.072
|  | 0.666 | 89.1119 | 59.1484 | 2.4376 | 3.2498 | 3.1283 | 0.072
|  | 0.667 | 89.1039 | 59.6046 | 2.4412 | 3.2527 | 3.1455 | 0.072
|  | 0.668 | 89.0964 | 60.0601 | 2.4449 | 3.2556 | 3.1627 | 0.072
|  | 0.669 | 89.0896 | 60.5149 | 2.4485 | 3.2585 | 3.1798 | 0.072
|  | 0.67 | 89.0834 | 60.9689 | 2.4522 | 3.2615 | 3.1967 | 0.072
|  | 0.671 | 89.0779 | 61.4222 | 2.4559 | 3.2644 | 3.2136 | 0.072
|  | 0.672 | 89.0729 | 61.8747 | 2.4595 | 3.2674 | 3.2304 | 0.072
|  | 0.673 | 89.0685 | 62.3265 | 2.4632 | 3.2704 | 3.2471 | 0.072
|  | 0.674 | 89.0647 | 62.7775 | 2.4668 | 3.2734 | 3.2636 | 0.072
|  | 0.675 | 89.0615 | 63.2277 | 2.4705 | 3.2764 | 3.2801 | 0.072
|  | 0.676 | 89.0589 | 63.6771 | 2.4742 | 3.2795 | 3.2965 | 0.072
|  | 0.677 | 89.0569 | 64.1257 | 2.4778 | 3.2825 | 3.3128 | 0.072
|  | 0.678 | 89.0555 | 64.5735 | 2.4815 | 3.2856 | 3.329 | 0.072
|  | 0.679 | 89.0546 | 65.0205 | 2.4851 | 3.2886 | 3.3451 | 0.072
|  | 0.68 | 89.0543 | 65.4667 | 2.4888 | 3.2917 | 3.3611 | 0.072
|  | 0.681 | 89.0545 | 65.9121 | 2.4925 | 3.2948 | 3.377 | 0.072
|  | 0.682 | 89.0553 | 66.3567 | 2.4961 | 3.2979 | 3.3928 | 0.072
|  | 0.683 | 89.0567 | 66.8005 | 2.4998 | 3.301 | 3.4086 | 0.072
|  | 0.684 | 89.0586 | 67.2434 | 2.5034 | 3.3042 | 3.4242 | 0.072
|  | 0.685 | 89.0611 | 67.6855 | 2.5071 | 3.3073 | 3.4397 | 0.072
|  | 0.686 | 89.0641 | 68.1268 | 2.5108 | 3.3105 | 3.4552 | 0.072
|  | 0.687 | 89.0677 | 68.5672 | 2.5144 | 3.3136 | 3.4706 | 0.072
|  | 0.688 | 89.0718 | 69.0068 | 2.5181 | 3.3168 | 3.4858 | 0.072
|  | 0.689 | 89.0764 | 69.4456 | 2.5217 | 3.32 | 3.501 | 0.072
|  | 0.69 | 89.0816 | 69.8835 | 2.5254 | 3.3232 | 3.5161 | 0.072
|  | 0.691 | 89.0873 | 70.3206 | 2.5291 | 3.3264 | 3.5311 | 0.072
|  | 0.692 | 89.0935 | 70.7569 | 2.5327 | 3.3297 | 3.546 | 0.072
|  | 0.693 | 89.1002 | 71.1923 | 2.5364 | 3.3329 | 3.5609 | 0.072
|  | 0.694 | 89.1074 | 71.6268 | 2.54 | 3.3361 | 3.5756 | 0.072
|  | 0.695 | 89.1152 | 72.0605 | 2.5437 | 3.3394 | 3.5903 | 0.072
|  | 0.696 | 89.1235 | 72.4934 | 2.5474 | 3.3427 | 3.6048 | 0.072
|  | 0.697 | 89.1322 | 72.9254 | 2.551 | 3.3459 | 3.6193 | 0.072
|  | 0.698 | 89.1415 | 73.3566 | 2.5547 | 3.3492 | 3.6337 | 0.072
|  | 0.699 | 89.1513 | 73.7869 | 2.5583 | 3.3525 | 3.648 | 0.072
|  | 0.7 | 89.1616 | 74.2164 | 2.562 | 3.3558 | 3.6623 | 0.072

## 50 mm
50 mm Focal Length Doublets
|  | Wavelength (μm) | Spot Diameter (µm) |  |  | Wavefront Error (Waves)
|  |  | AC254-050-A | ACA254-050-A | Airy Disk | AC254-050-A | ACA254-050-A | Diffraction Limit
|  | 0.38 | 228.7704 | 161.7217 | 2.318 | 10.1666 | 7.8225 | 0.072
|  | 0.381 | 224.1182 | 157.7919 | 2.3241 | 9.9014 | 7.6056 | 0.072
|  | 0.382 | 219.5662 | 153.9562 | 2.3302 | 9.6431 | 7.3946 | 0.072
|  | 0.383 | 215.112 | 150.212 | 2.3363 | 9.3914 | 7.1893 | 0.072
Product Raw Data |  | 0.384 | 210.7532 | 146.5569 | 2.3424 | 9.1463 | 6.9895 | 0.072
Spot Size and Wavefront Error |  | 0.385 | 206.4872 | 142.9883 | 2.3485 | 8.9074 | 6.7951 | 0.072
|  | 0.386 | 202.3118 | 139.5041 | 2.3546 | 8.6747 | 6.606 | 0.072
Item # | AC254-050-A | 0.387 | 198.2246 | 136.1018 | 2.3607 | 8.4478 | 6.4219 | 0.072
| ACA254-050-A | 0.388 | 194.2235 | 132.7793 | 2.3668 | 8.2268 | 6.2427 | 0.072
DISCLAIMER: The data presented here are typical. Slight variations in performance data will occur from lot to lot. Please contact Technical Support with any questions regarding the use or reliability of this data. |  | 0.389 | 190.3063 | 129.5345 | 2.3729 | 8.0114 | 6.0683 | 0.072
|  | 0.39 | 186.4708 | 126.3654 | 2.379 | 7.8014 | 5.8986 | 0.072
|  | 0.391 | 182.7152 | 123.2699 | 2.3851 | 7.5967 | 5.7333 | 0.072
|  | 0.392 | 179.0375 | 120.2461 | 2.3912 | 7.3972 | 5.5724 | 0.072
|  | 0.393 | 175.4357 | 117.2921 | 2.3973 | 7.2027 | 5.4158 | 0.072
|  | 0.394 | 171.9081 | 114.4062 | 2.4034 | 7.0131 | 5.2633 | 0.072
This data may be used in publications. However, please cite Thorlabs as the source. |  | 0.395 | 168.4528 | 111.5866 | 2.4095 | 6.8282 | 5.1147 | 0.072
|  | 0.396 | 165.0681 | 108.8316 | 2.4156 | 6.6479 | 4.9701 | 0.072
|  | 0.397 | 161.7524 | 106.1396 | 2.4217 | 6.4721 | 4.8293 | 0.072
Additional Information: |  | 0.398 | 158.504 | 103.5088 | 2.4278 | 6.3007 | 4.6921 | 0.072
|  | 0.399 | 155.3213 | 100.9379 | 2.4339 | 6.1335 | 4.5585 | 0.072
|  | 0.4 | 152.2027 | 98.4253 | 2.44 | 5.9705 | 4.4284 | 0.072
|  | 0.401 | 149.1469 | 95.9695 | 2.4461 | 5.8115 | 4.3017 | 0.072
|  | 0.402 | 146.1523 | 93.5691 | 2.4522 | 5.6564 | 4.1782 | 0.072
|  | 0.403 | 143.2175 | 91.2228 | 2.4583 | 5.5051 | 4.058 | 0.072
|  | 0.404 | 140.3412 | 88.9292 | 2.4644 | 5.3575 | 3.9409 | 0.072
|  | 0.405 | 137.522 | 86.6871 | 2.4705 | 5.2136 | 3.8267 | 0.072
|  | 0.406 | 134.7586 | 84.4951 | 2.4766 | 5.0731 | 3.7155 | 0.072
|  | 0.407 | 132.0499 | 82.3521 | 2.4827 | 4.9361 | 3.6072 | 0.072
|  | 0.408 | 129.3944 | 80.2568 | 2.4888 | 4.8024 | 3.5017 | 0.072
|  | 0.409 | 126.7911 | 78.2082 | 2.4949 | 4.672 | 3.3989 | 0.072
|  | 0.41 | 124.2389 | 76.2051 | 2.501 | 4.5448 | 3.2987 | 0.072
|  | 0.411 | 121.7364 | 74.2464 | 2.5071 | 4.4206 | 3.2011 | 0.072
|  | 0.412 | 119.2828 | 72.3311 | 2.5132 | 4.2995 | 3.1059 | 0.072
|  | 0.413 | 116.8769 | 70.4581 | 2.5193 | 4.1812 | 3.0132 | 0.072
|  | 0.414 | 114.5177 | 68.6264 | 2.5254 | 4.0659 | 2.9229 | 0.072
|  | 0.415 | 112.2042 | 66.8351 | 2.5315 | 3.9533 | 2.8349 | 0.072
|  | 0.416 | 109.9353 | 65.0833 | 2.5376 | 3.8434 | 2.7491 | 0.072
|  | 0.417 | 107.7102 | 63.37 | 2.5437 | 3.7362 | 2.6655 | 0.072
|  | 0.418 | 105.5279 | 61.6943 | 2.5498 | 3.6316 | 2.5841 | 0.072
|  | 0.419 | 103.3875 | 60.0554 | 2.5559 | 3.5295 | 2.5047 | 0.072
|  | 0.42 | 101.2882 | 58.4524 | 2.562 | 3.4298 | 2.4273 | 0.072
|  | 0.421 | 99.229 | 56.8845 | 2.5681 | 3.3326 | 2.3519 | 0.072
|  | 0.422 | 97.2092 | 55.3509 | 2.5742 | 3.2376 | 2.2784 | 0.072
|  | 0.423 | 95.2279 | 53.8508 | 2.5803 | 3.145 | 2.2068 | 0.072
|  | 0.424 | 93.2844 | 52.3835 | 2.5864 | 3.0545 | 2.137 | 0.072
|  | 0.425 | 91.3778 | 50.9482 | 2.5925 | 2.9663 | 2.069 | 0.072
|  | 0.426 | 89.5074 | 49.5443 | 2.5986 | 2.8801 | 2.0027 | 0.072
|  | 0.427 | 87.6726 | 48.171 | 2.6047 | 2.796 | 1.9381 | 0.072
|  | 0.428 | 85.8725 | 46.8276 | 2.6108 | 2.714 | 1.8751 | 0.072
|  | 0.429 | 84.1066 | 45.5135 | 2.6169 | 2.6339 | 1.8138 | 0.072
|  | 0.43 | 82.3741 | 44.2281 | 2.623 | 2.5557 | 1.754 | 0.072
|  | 0.431 | 80.6743 | 42.9707 | 2.6291 | 2.4794 | 1.6957 | 0.072
|  | 0.432 | 79.0067 | 41.7407 | 2.6352 | 2.4049 | 1.6389 | 0.072
|  | 0.433 | 77.3706 | 40.5375 | 2.6413 | 2.3322 | 1.5836 | 0.072
|  | 0.434 | 75.7654 | 39.3605 | 2.6474 | 2.2613 | 1.5296 | 0.072
|  | 0.435 | 74.1906 | 38.2093 | 2.6535 | 2.192 | 1.4771 | 0.072
|  | 0.436 | 72.6455 | 37.0831 | 2.6596 | 2.1244 | 1.4259 | 0.072
|  | 0.437 | 71.1296 | 35.9816 | 2.6657 | 2.0585 | 1.376 | 0.072
|  | 0.438 | 69.6423 | 34.9041 | 2.6718 | 1.9941 | 1.3273 | 0.072
|  | 0.439 | 68.1832 | 33.8502 | 2.6779 | 1.9313 | 1.28 | 0.072
|  | 0.44 | 66.7517 | 32.8193 | 2.684 | 1.87 | 1.2338 | 0.072
|  | 0.441 | 65.3473 | 31.811 | 2.6901 | 1.8102 | 1.1888 | 0.072
|  | 0.442 | 63.9695 | 30.8249 | 2.6962 | 1.7519 | 1.145 | 0.072
|  | 0.443 | 62.6179 | 29.8604 | 2.7023 | 1.6949 | 1.1023 | 0.072
|  | 0.444 | 61.292 | 28.9172 | 2.7084 | 1.6394 | 1.0608 | 0.072
|  | 0.445 | 59.9913 | 27.9947 | 2.7145 | 1.5852 | 1.0203 | 0.072
|  | 0.446 | 58.7154 | 27.0926 | 2.7206 | 1.5323 | 0.98081 | 0.072
|  | 0.447 | 57.4639 | 26.2104 | 2.7267 | 1.4808 | 0.94239 | 0.072
|  | 0.448 | 56.2365 | 25.3478 | 2.7328 | 1.4305 | 0.90497 | 0.072
|  | 0.449 | 55.0325 | 24.5044 | 2.7389 | 1.3814 | 0.86852 | 0.072
|  | 0.45 | 53.8518 | 23.6797 | 2.745 | 1.3336 | 0.83304 | 0.072
|  | 0.451 | 52.6939 | 22.8735 | 2.7511 | 1.287 | 0.79848 | 0.072
|  | 0.452 | 51.5585 | 22.0853 | 2.7572 | 1.2415 | 0.76484 | 0.072
|  | 0.453 | 50.4451 | 21.3148 | 2.7633 | 1.1972 | 0.73209 | 0.072
|  | 0.454 | 49.3535 | 20.5617 | 2.7694 | 1.1541 | 0.70021 | 0.072
|  | 0.455 | 48.2834 | 19.8257 | 2.7755 | 1.112 | 0.66917 | 0.072
|  | 0.456 | 47.2343 | 19.1063 | 2.7816 | 1.071 | 0.63897 | 0.072
|  | 0.457 | 46.2061 | 18.4034 | 2.7877 | 1.0311 | 0.60958 | 0.072
|  | 0.458 | 45.1983 | 17.7167 | 2.7938 | 0.99219 | 0.58099 | 0.072
|  | 0.459 | 44.2107 | 17.0457 | 2.7999 | 0.95435 | 0.55317 | 0.072
|  | 0.46 | 43.2431 | 16.3903 | 2.806 | 0.91751 | 0.52611 | 0.072
|  | 0.461 | 42.2951 | 15.7502 | 2.8121 | 0.88168 | 0.49979 | 0.072
|  | 0.462 | 41.3665 | 15.1251 | 2.8182 | 0.84683 | 0.4742 | 0.072
|  | 0.463 | 40.457 | 14.5148 | 2.8243 | 0.81294 | 0.44932 | 0.072
|  | 0.464 | 39.5664 | 13.919 | 2.8304 | 0.78002 | 0.42514 | 0.072
|  | 0.465 | 38.6945 | 13.3375 | 2.8365 | 0.74804 | 0.40164 | 0.072
|  | 0.466 | 37.841 | 12.7702 | 2.8426 | 0.71701 | 0.37881 | 0.072
|  | 0.467 | 37.0057 | 12.2168 | 2.8487 | 0.6869 | 0.35664 | 0.072
|  | 0.468 | 36.1885 | 11.677 | 2.8548 | 0.65772 | 0.33512 | 0.072
|  | 0.469 | 35.3891 | 11.1509 | 2.8609 | 0.62945 | 0.31423 | 0.072
|  | 0.47 | 34.6073 | 10.6381 | 2.867 | 0.60211 | 0.29396 | 0.072
|  | 0.471 | 33.843 | 10.1386 | 2.8731 | 0.57568 | 0.27432 | 0.072
|  | 0.472 | 33.096 | 9.6523 | 2.8792 | 0.55016 | 0.25528 | 0.072
|  | 0.473 | 32.366 | 9.179 | 2.8853 | 0.52556 | 0.23685 | 0.072
|  | 0.474 | 31.6531 | 8.7186 | 2.8914 | 0.50189 | 0.21903 | 0.072
|  | 0.475 | 30.957 | 8.2713 | 2.8975 | 0.47915 | 0.20181 | 0.072
|  | 0.476 | 30.2776 | 7.8368 | 2.9036 | 0.45736 | 0.1852 | 0.072
|  | 0.477 | 29.6148 | 7.4154 | 2.9097 | 0.43653 | 0.16921 | 0.072
|  | 0.478 | 28.9684 | 7.0069 | 2.9158 | 0.41667 | 0.15385 | 0.072
|  | 0.479 | 28.3383 | 6.6117 | 2.9219 | 0.3978 | 0.13916 | 0.072
|  | 0.48 | 27.7245 | 6.2298 | 2.928 | 0.37995 | 0.12518 | 0.072
|  | 0.481 | 27.1268 | 5.8615 | 2.9341 | 0.36315 | 0.11195 | 0.072
|  | 0.482 | 26.5451 | 5.5072 | 2.9402 | 0.34741 | 0.099584 | 0.072
|  | 0.483 | 25.9794 | 5.1673 | 2.9463 | 0.33278 | 0.0882 | 0.072
|  | 0.484 | 25.4295 | 4.8424 | 2.9524 | 0.31927 | 0.077988 | 0.072
|  | 0.485 | 24.8954 | 4.5332 | 2.9585 | 0.30693 | 0.069207 | 0.072
|  | 0.486 | 24.3771 | 4.2406 | 2.9646 | 0.29577 | 0.062195 | 0.072
|  | 0.487 | 23.8744 | 3.9657 | 2.9707 | 0.28582 | 0.057325 | 0.072
|  | 0.488 | 23.3873 | 3.7096 | 2.9768 | 0.2771 | 0.054894 | 0.072
|  | 0.489 | 22.9157 | 3.474 | 2.9829 | 0.26962 | 0.054973 | 0.072
|  | 0.49 | 22.4597 | 3.2605 | 2.989 | 0.26338 | 0.057321 | 0.072
|  | 0.491 | 22.019 | 3.071 | 2.9951 | 0.25836 | 0.061479 | 0.072
|  | 0.492 | 21.5937 | 2.9073 | 3.0012 | 0.25454 | 0.066938 | 0.072
|  | 0.493 | 21.1836 | 2.7712 | 3.0073 | 0.25188 | 0.07326 | 0.072
|  | 0.494 | 20.7888 | 2.6644 | 3.0134 | 0.25032 | 0.080115 | 0.072
|  | 0.495 | 20.4092 | 2.5876 | 3.0195 | 0.2498 | 0.087267 | 0.072
|  | 0.496 | 20.0447 | 2.5411 | 3.0256 | 0.25026 | 0.094556 | 0.072
|  | 0.497 | 19.6953 | 2.524 | 3.0317 | 0.25159 | 0.10187 | 0.072
|  | 0.498 | 19.3607 | 2.5345 | 3.0378 | 0.25373 | 0.10913 | 0.072
|  | 0.499 | 19.0411 | 2.5702 | 3.0439 | 0.25658 | 0.11629 | 0.072
|  | 0.5 | 18.7362 | 2.6279 | 3.05 | 0.26007 | 0.12331 | 0.072
|  | 0.501 | 18.446 | 2.7044 | 3.0561 | 0.2641 | 0.13016 | 0.072
|  | 0.502 | 18.1703 | 2.7965 | 3.0622 | 0.2686 | 0.13683 | 0.072
|  | 0.503 | 17.909 | 2.9009 | 3.0683 | 0.2735 | 0.1433 | 0.072
|  | 0.504 | 17.662 | 3.0151 | 3.0744 | 0.27874 | 0.14957 | 0.072
|  | 0.505 | 17.4292 | 3.1367 | 3.0805 | 0.28424 | 0.15563 | 0.072
|  | 0.506 | 17.2102 | 3.2636 | 3.0866 | 0.28996 | 0.16148 | 0.072
|  | 0.507 | 17.005 | 3.3942 | 3.0927 | 0.29585 | 0.16711 | 0.072
|  | 0.508 | 16.8134 | 3.5271 | 3.0988 | 0.30187 | 0.17252 | 0.072
|  | 0.509 | 16.635 | 3.6611 | 3.1049 | 0.30798 | 0.17773 | 0.072
|  | 0.51 | 16.4698 | 3.7953 | 3.111 | 0.31414 | 0.18272 | 0.072
|  | 0.511 | 16.3173 | 3.9289 | 3.1171 | 0.32033 | 0.1875 | 0.072
|  | 0.512 | 16.1775 | 4.0614 | 3.1232 | 0.32653 | 0.19208 | 0.072
|  | 0.513 | 16.0498 | 4.1922 | 3.1293 | 0.3327 | 0.19645 | 0.072
|  | 0.514 | 15.9342 | 4.3209 | 3.1354 | 0.33884 | 0.20061 | 0.072
|  | 0.515 | 15.8302 | 4.4472 | 3.1415 | 0.34493 | 0.20458 | 0.072
|  | 0.516 | 15.7375 | 4.5708 | 3.1476 | 0.35094 | 0.20835 | 0.072
|  | 0.517 | 15.6558 | 4.6915 | 3.1537 | 0.35688 | 0.21193 | 0.072
|  | 0.518 | 15.5846 | 4.8092 | 3.1598 | 0.36273 | 0.21532 | 0.072
|  | 0.519 | 15.5238 | 4.9236 | 3.1659 | 0.36848 | 0.21853 | 0.072
|  | 0.52 | 15.4728 | 5.0347 | 3.172 | 0.37413 | 0.22155 | 0.072
|  | 0.521 | 15.4314 | 5.1424 | 3.1781 | 0.37966 | 0.2244 | 0.072
|  | 0.522 | 15.3991 | 5.2467 | 3.1842 | 0.38508 | 0.22707 | 0.072
|  | 0.523 | 15.3755 | 5.3474 | 3.1903 | 0.39039 | 0.22957 | 0.072
|  | 0.524 | 15.3603 | 5.4447 | 3.1964 | 0.39557 | 0.2319 | 0.072
|  | 0.525 | 15.353 | 5.5384 | 3.2025 | 0.40062 | 0.23407 | 0.072
|  | 0.526 | 15.3534 | 5.6285 | 3.2086 | 0.40555 | 0.23607 | 0.072
|  | 0.527 | 15.361 | 5.7151 | 3.2147 | 0.41035 | 0.23792 | 0.072
|  | 0.528 | 15.3754 | 5.7981 | 3.2208 | 0.41502 | 0.23962 | 0.072
|  | 0.529 | 15.3964 | 5.8776 | 3.2269 | 0.41957 | 0.24116 | 0.072
|  | 0.53 | 15.4234 | 5.9536 | 3.233 | 0.42398 | 0.24255 | 0.072
|  | 0.531 | 15.4562 | 6.0261 | 3.2391 | 0.42827 | 0.2438 | 0.072
|  | 0.532 | 15.4944 | 6.0951 | 3.2452 | 0.43242 | 0.24491 | 0.072
|  | 0.533 | 15.5377 | 6.1607 | 3.2513 | 0.43645 | 0.24588 | 0.072
|  | 0.534 | 15.5858 | 6.2229 | 3.2574 | 0.44036 | 0.24672 | 0.072
|  | 0.535 | 15.6383 | 6.2818 | 3.2635 | 0.44414 | 0.24742 | 0.072
|  | 0.536 | 15.6949 | 6.3373 | 3.2696 | 0.44779 | 0.24799 | 0.072
|  | 0.537 | 15.7554 | 6.3896 | 3.2757 | 0.45133 | 0.24843 | 0.072
|  | 0.538 | 15.8194 | 6.4386 | 3.2818 | 0.45474 | 0.24876 | 0.072
|  | 0.539 | 15.8868 | 6.4844 | 3.2879 | 0.45803 | 0.24896 | 0.072
|  | 0.54 | 15.9572 | 6.527 | 3.294 | 0.46121 | 0.24904 | 0.072
|  | 0.541 | 16.0303 | 6.5666 | 3.3001 | 0.46428 | 0.249 | 0.072
|  | 0.542 | 16.106 | 6.603 | 3.3062 | 0.46723 | 0.24886 | 0.072
|  | 0.543 | 16.184 | 6.6365 | 3.3123 | 0.47007 | 0.2486 | 0.072
|  | 0.544 | 16.2642 | 6.6669 | 3.3184 | 0.4728 | 0.24824 | 0.072
|  | 0.545 | 16.3462 | 6.6944 | 3.3245 | 0.47542 | 0.24777 | 0.072
|  | 0.546 | 16.43 | 6.719 | 3.3306 | 0.47795 | 0.24719 | 0.072
|  | 0.547 | 16.5152 | 6.7407 | 3.3367 | 0.48036 | 0.24652 | 0.072
|  | 0.548 | 16.6019 | 6.7597 | 3.3428 | 0.48268 | 0.24575 | 0.072
|  | 0.549 | 16.6897 | 6.7759 | 3.3489 | 0.48491 | 0.24488 | 0.072
|  | 0.55 | 16.7785 | 6.7893 | 3.355 | 0.48703 | 0.24392 | 0.072
|  | 0.551 | 16.8683 | 6.8001 | 3.3611 | 0.48907 | 0.24287 | 0.072
|  | 0.552 | 16.9588 | 6.8082 | 3.3672 | 0.49101 | 0.24172 | 0.072
|  | 0.553 | 17.0499 | 6.8138 | 3.3733 | 0.49287 | 0.2405 | 0.072
|  | 0.554 | 17.1415 | 6.8168 | 3.3794 | 0.49463 | 0.23918 | 0.072
|  | 0.555 | 17.2335 | 6.8173 | 3.3855 | 0.49632 | 0.23779 | 0.072
|  | 0.556 | 17.3258 | 6.8153 | 3.3916 | 0.49792 | 0.23631 | 0.072
|  | 0.557 | 17.4182 | 6.811 | 3.3977 | 0.49945 | 0.23476 | 0.072
|  | 0.558 | 17.5108 | 6.8042 | 3.4038 | 0.5009 | 0.23312 | 0.072
|  | 0.559 | 17.6033 | 6.7952 | 3.4099 | 0.50227 | 0.23142 | 0.072
|  | 0.56 | 17.6958 | 6.7838 | 3.416 | 0.50357 | 0.22964 | 0.072
|  | 0.561 | 17.7881 | 6.7702 | 3.4221 | 0.5048 | 0.22779 | 0.072
|  | 0.562 | 17.8801 | 6.7544 | 3.4282 | 0.50596 | 0.22587 | 0.072
|  | 0.563 | 17.9719 | 6.7364 | 3.4343 | 0.50706 | 0.22389 | 0.072
|  | 0.564 | 18.0632 | 6.7163 | 3.4404 | 0.50809 | 0.22184 | 0.072
|  | 0.565 | 18.1542 | 6.6941 | 3.4465 | 0.50906 | 0.21972 | 0.072
|  | 0.566 | 18.2447 | 6.6699 | 3.4526 | 0.50997 | 0.21755 | 0.072
|  | 0.567 | 18.3347 | 6.6437 | 3.4587 | 0.51083 | 0.21532 | 0.072
|  | 0.568 | 18.4241 | 6.6155 | 3.4648 | 0.51162 | 0.21302 | 0.072
|  | 0.569 | 18.5128 | 6.5854 | 3.4709 | 0.51237 | 0.21068 | 0.072
|  | 0.57 | 18.601 | 6.5534 | 3.477 | 0.51306 | 0.20827 | 0.072
|  | 0.571 | 18.6884 | 6.5196 | 3.4831 | 0.51371 | 0.20582 | 0.072
|  | 0.572 | 18.7752 | 6.484 | 3.4892 | 0.51431 | 0.20331 | 0.072
|  | 0.573 | 18.8612 | 6.4467 | 3.4953 | 0.51486 | 0.20076 | 0.072
|  | 0.574 | 18.9464 | 6.4076 | 3.5014 | 0.51537 | 0.19816 | 0.072
|  | 0.575 | 19.0308 | 6.3669 | 3.5075 | 0.51584 | 0.19551 | 0.072
|  | 0.576 | 19.1144 | 6.3245 | 3.5136 | 0.51627 | 0.19282 | 0.072
|  | 0.577 | 19.1972 | 6.2805 | 3.5197 | 0.51666 | 0.19008 | 0.072
|  | 0.578 | 19.2791 | 6.235 | 3.5258 | 0.51702 | 0.18731 | 0.072
|  | 0.579 | 19.3601 | 6.188 | 3.5319 | 0.51734 | 0.18449 | 0.072
|  | 0.58 | 19.4402 | 6.1395 | 3.538 | 0.51764 | 0.18164 | 0.072
|  | 0.581 | 19.5195 | 6.0896 | 3.5441 | 0.5179 | 0.17876 | 0.072
|  | 0.582 | 19.5978 | 6.0384 | 3.5502 | 0.51813 | 0.17584 | 0.072
|  | 0.583 | 19.6753 | 5.9857 | 3.5563 | 0.51834 | 0.17288 | 0.072
|  | 0.584 | 19.7518 | 5.9318 | 3.5624 | 0.51852 | 0.1699 | 0.072
|  | 0.585 | 19.8274 | 5.8767 | 3.5685 | 0.51869 | 0.16689 | 0.072
|  | 0.586 | 19.902 | 5.8203 | 3.5746 | 0.51882 | 0.16386 | 0.072
|  | 0.587 | 19.9757 | 5.7628 | 3.5807 | 0.51895 | 0.1608 | 0.072
|  | 0.588 | 20.0485 | 5.7042 | 3.5868 | 0.51905 | 0.15772 | 0.072
|  | 0.589 | 20.1203 | 5.6446 | 3.5929 | 0.51913 | 0.15462 | 0.072
|  | 0.59 | 20.1912 | 5.5839 | 3.599 | 0.51921 | 0.1515 | 0.072
|  | 0.591 | 20.2611 | 5.5223 | 3.6051 | 0.51926 | 0.14837 | 0.072
|  | 0.592 | 20.3301 | 5.4597 | 3.6112 | 0.51931 | 0.14522 | 0.072
|  | 0.593 | 20.3982 | 5.3963 | 3.6173 | 0.51935 | 0.14207 | 0.072
|  | 0.594 | 20.4654 | 5.3321 | 3.6234 | 0.51938 | 0.13891 | 0.072
|  | 0.595 | 20.5316 | 5.2672 | 3.6295 | 0.5194 | 0.13574 | 0.072
|  | 0.596 | 20.5969 | 5.2016 | 3.6356 | 0.51942 | 0.13257 | 0.072
|  | 0.597 | 20.6613 | 5.1354 | 3.6417 | 0.51943 | 0.12941 | 0.072
|  | 0.598 | 20.7247 | 5.0687 | 3.6478 | 0.51945 | 0.12625 | 0.072
|  | 0.599 | 20.7873 | 5.0014 | 3.6539 | 0.51946 | 0.1231 | 0.072
|  | 0.6 | 20.849 | 4.9338 | 3.66 | 0.51947 | 0.11996 | 0.072
|  | 0.601 | 20.9098 | 4.8658 | 3.6661 | 0.51948 | 0.11684 | 0.072
|  | 0.602 | 20.9697 | 4.7975 | 3.6722 | 0.5195 | 0.11374 | 0.072
|  | 0.603 | 21.0287 | 4.7291 | 3.6783 | 0.51952 | 0.11068 | 0.072
|  | 0.604 | 21.0869 | 4.6605 | 3.6844 | 0.51955 | 0.10764 | 0.072
|  | 0.605 | 21.1442 | 4.592 | 3.6905 | 0.51958 | 0.10465 | 0.072
|  | 0.606 | 21.2007 | 4.5235 | 3.6966 | 0.51962 | 0.1017 | 0.072
|  | 0.607 | 21.2564 | 4.4552 | 3.7027 | 0.51967 | 0.098809 | 0.072
|  | 0.608 | 21.3112 | 4.3872 | 3.7088 | 0.51974 | 0.09598 | 0.072
|  | 0.609 | 21.3652 | 4.3195 | 3.7149 | 0.51981 | 0.093222 | 0.072
|  | 0.61 | 21.4185 | 4.2524 | 3.721 | 0.5199 | 0.090546 | 0.072
|  | 0.611 | 21.4709 | 4.1859 | 3.7271 | 0.52 | 0.087963 | 0.072
|  | 0.612 | 21.5226 | 4.1201 | 3.7332 | 0.52012 | 0.085484 | 0.072
|  | 0.613 | 21.5735 | 4.0553 | 3.7393 | 0.52025 | 0.083121 | 0.072
|  | 0.614 | 21.6236 | 3.9914 | 3.7454 | 0.5204 | 0.080888 | 0.072
|  | 0.615 | 21.673 | 3.9287 | 3.7515 | 0.52057 | 0.078799 | 0.072
|  | 0.616 | 21.7217 | 3.8674 | 3.7576 | 0.52076 | 0.07687 | 0.072
|  | 0.617 | 21.7697 | 3.8075 | 3.7637 | 0.52097 | 0.075115 | 0.072
|  | 0.618 | 21.817 | 3.7493 | 3.7698 | 0.5212 | 0.07355 | 0.072
|  | 0.619 | 21.8636 | 3.693 | 3.7759 | 0.52145 | 0.07219 | 0.072
|  | 0.62 | 21.9095 | 3.6387 | 3.782 | 0.52172 | 0.07105 | 0.072
|  | 0.621 | 21.9547 | 3.5866 | 3.7881 | 0.52202 | 0.070144 | 0.072
|  | 0.622 | 21.9993 | 3.5369 | 3.7942 | 0.52235 | 0.069482 | 0.072
|  | 0.623 | 22.0433 | 3.4899 | 3.8003 | 0.5227 | 0.069076 | 0.072
|  | 0.624 | 22.0866 | 3.4456 | 3.8064 | 0.52307 | 0.068932 | 0.072
|  | 0.625 | 22.1294 | 3.4045 | 3.8125 | 0.52347 | 0.069053 | 0.072
|  | 0.626 | 22.1715 | 3.3665 | 3.8186 | 0.52391 | 0.069442 | 0.072
|  | 0.627 | 22.2131 | 3.3321 | 3.8247 | 0.52436 | 0.070095 | 0.072
|  | 0.628 | 22.2541 | 3.3013 | 3.8308 | 0.52485 | 0.071007 | 0.072
|  | 0.629 | 22.2945 | 3.2745 | 3.8369 | 0.52537 | 0.07217 | 0.072
|  | 0.63 | 22.3344 | 3.2517 | 3.843 | 0.52592 | 0.073575 | 0.072
|  | 0.631 | 22.3738 | 3.2331 | 3.8491 | 0.5265 | 0.075208 | 0.072
|  | 0.632 | 22.4126 | 3.2191 | 3.8552 | 0.52711 | 0.077058 | 0.072
|  | 0.633 | 22.451 | 3.2096 | 3.8613 | 0.52775 | 0.07911 | 0.072
|  | 0.634 | 22.4889 | 3.2048 | 3.8674 | 0.52843 | 0.08135 | 0.072
|  | 0.635 | 22.5263 | 3.2049 | 3.8735 | 0.52914 | 0.083765 | 0.072
|  | 0.636 | 22.5632 | 3.2099 | 3.8796 | 0.52988 | 0.08634 | 0.072
|  | 0.637 | 22.5997 | 3.2199 | 3.8857 | 0.53066 | 0.089062 | 0.072
|  | 0.638 | 22.6358 | 3.235 | 3.8918 | 0.53147 | 0.091921 | 0.072
|  | 0.639 | 22.6715 | 3.2552 | 3.8979 | 0.53232 | 0.094903 | 0.072
|  | 0.64 | 22.7067 | 3.2804 | 3.904 | 0.5332 | 0.097998 | 0.072
|  | 0.641 | 22.7416 | 3.3106 | 3.9101 | 0.53411 | 0.1012 | 0.072
|  | 0.642 | 22.7761 | 3.3459 | 3.9162 | 0.53507 | 0.10449 | 0.072
|  | 0.643 | 22.8102 | 3.386 | 3.9223 | 0.53605 | 0.10787 | 0.072
|  | 0.644 | 22.844 | 3.431 | 3.9284 | 0.53708 | 0.11133 | 0.072
|  | 0.645 | 22.8774 | 3.4806 | 3.9345 | 0.53814 | 0.11486 | 0.072
|  | 0.646 | 22.9105 | 3.5348 | 3.9406 | 0.53923 | 0.11845 | 0.072
|  | 0.647 | 22.9433 | 3.5935 | 3.9467 | 0.54037 | 0.12211 | 0.072
|  | 0.648 | 22.9759 | 3.6565 | 3.9528 | 0.54154 | 0.12582 | 0.072
|  | 0.649 | 23.0081 | 3.7236 | 3.9589 | 0.54275 | 0.12958 | 0.072
|  | 0.65 | 23.0401 | 3.7947 | 3.965 | 0.54399 | 0.13339 | 0.072
|  | 0.651 | 23.0718 | 3.8696 | 3.9711 | 0.54528 | 0.13724 | 0.072
|  | 0.652 | 23.1032 | 3.9483 | 3.9772 | 0.5466 | 0.14114 | 0.072
|  | 0.653 | 23.1345 | 4.0304 | 3.9833 | 0.54795 | 0.14506 | 0.072
|  | 0.654 | 23.1655 | 4.1159 | 3.9894 | 0.54935 | 0.14902 | 0.072
|  | 0.655 | 23.1963 | 4.2046 | 3.9955 | 0.55078 | 0.15301 | 0.072
|  | 0.656 | 23.227 | 4.2964 | 4.0016 | 0.55225 | 0.15703 | 0.072
|  | 0.657 | 23.2574 | 4.3912 | 4.0077 | 0.55376 | 0.16108 | 0.072
|  | 0.658 | 23.2877 | 4.4887 | 4.0138 | 0.5553 | 0.16515 | 0.072
|  | 0.659 | 23.3179 | 4.5889 | 4.0199 | 0.55688 | 0.16924 | 0.072
|  | 0.66 | 23.3479 | 4.6916 | 4.026 | 0.5585 | 0.17335 | 0.072
|  | 0.661 | 23.3777 | 4.7967 | 4.0321 | 0.56015 | 0.17748 | 0.072
|  | 0.662 | 23.4075 | 4.9042 | 4.0382 | 0.56185 | 0.18163 | 0.072
|  | 0.663 | 23.4372 | 5.0138 | 4.0443 | 0.56358 | 0.18579 | 0.072
|  | 0.664 | 23.4667 | 5.1255 | 4.0504 | 0.56534 | 0.18997 | 0.072
|  | 0.665 | 23.4962 | 5.2393 | 4.0565 | 0.56714 | 0.19417 | 0.072
|  | 0.666 | 23.5257 | 5.3549 | 4.0626 | 0.56898 | 0.19837 | 0.072
|  | 0.667 | 23.555 | 5.4724 | 4.0687 | 0.57085 | 0.20259 | 0.072
|  | 0.668 | 23.5844 | 5.5916 | 4.0748 | 0.57276 | 0.20682 | 0.072
|  | 0.669 | 23.6137 | 5.7124 | 4.0809 | 0.57471 | 0.21106 | 0.072
|  | 0.67 | 23.643 | 5.8349 | 4.087 | 0.57669 | 0.2153 | 0.072
|  | 0.671 | 23.6723 | 5.9589 | 4.0931 | 0.57871 | 0.21956 | 0.072
|  | 0.672 | 23.7016 | 6.0843 | 4.0992 | 0.58076 | 0.22382 | 0.072
|  | 0.673 | 23.7309 | 6.2112 | 4.1053 | 0.58284 | 0.22809 | 0.072
|  | 0.674 | 23.7602 | 6.3394 | 4.1114 | 0.58496 | 0.23237 | 0.072
|  | 0.675 | 23.7896 | 6.4689 | 4.1175 | 0.58711 | 0.23665 | 0.072
|  | 0.676 | 23.819 | 6.5996 | 4.1236 | 0.5893 | 0.24093 | 0.072
|  | 0.677 | 23.8485 | 6.7315 | 4.1297 | 0.59152 | 0.24523 | 0.072
|  | 0.678 | 23.8781 | 6.8646 | 4.1358 | 0.59377 | 0.24952 | 0.072
|  | 0.679 | 23.9078 | 6.9988 | 4.1419 | 0.59606 | 0.25382 | 0.072
|  | 0.68 | 23.9375 | 7.134 | 4.148 | 0.59838 | 0.25812 | 0.072
|  | 0.681 | 23.9674 | 7.2703 | 4.1541 | 0.60073 | 0.26243 | 0.072
|  | 0.682 | 23.9974 | 7.4075 | 4.1602 | 0.60311 | 0.26673 | 0.072
|  | 0.683 | 24.0275 | 7.5458 | 4.1663 | 0.60552 | 0.27104 | 0.072
|  | 0.684 | 24.0577 | 7.6849 | 4.1724 | 0.60797 | 0.27535 | 0.072
|  | 0.685 | 24.0881 | 7.8249 | 4.1785 | 0.61044 | 0.27966 | 0.072
|  | 0.686 | 24.1187 | 7.9658 | 4.1846 | 0.61295 | 0.28398 | 0.072
|  | 0.687 | 24.1494 | 8.1076 | 4.1907 | 0.61548 | 0.28829 | 0.072
|  | 0.688 | 24.1804 | 8.2501 | 4.1968 | 0.61804 | 0.2926 | 0.072
|  | 0.689 | 24.2115 | 8.3935 | 4.2029 | 0.62064 | 0.29691 | 0.072
|  | 0.69 | 24.2428 | 8.5376 | 4.209 | 0.62326 | 0.30123 | 0.072
|  | 0.691 | 24.2743 | 8.6824 | 4.2151 | 0.62591 | 0.30554 | 0.072
|  | 0.692 | 24.306 | 8.828 | 4.2212 | 0.62859 | 0.30985 | 0.072
|  | 0.693 | 24.338 | 8.9742 | 4.2273 | 0.63129 | 0.31416 | 0.072
|  | 0.694 | 24.3702 | 9.1212 | 4.2334 | 0.63403 | 0.31847 | 0.072
|  | 0.695 | 24.4026 | 9.2687 | 4.2395 | 0.63679 | 0.32277 | 0.072
|  | 0.696 | 24.4353 | 9.417 | 4.2456 | 0.63957 | 0.32708 | 0.072
|  | 0.697 | 24.4683 | 9.5658 | 4.2517 | 0.64238 | 0.33138 | 0.072
|  | 0.698 | 24.5016 | 9.7153 | 4.2578 | 0.64522 | 0.33568 | 0.072
|  | 0.699 | 24.5351 | 9.8654 | 4.2639 | 0.64808 | 0.33998 | 0.072
|  | 0.7 | 24.569 | 10.016 | 4.27 | 0.65097 | 0.34427 | 0.072

## 60 mm
60 mm Focal Length Doublets
|  | Wavelength (μm) | Spot Diameter (µm) |  |  | Wavefront Error (Waves)
|  |  | AC254-060-A | ACA254-060-A | Airy Disk | AC254-060-A | ACA254-060-A | Diffraction Limit
|  | 0.4 | 183.9824 | 102.6783 | 2.928 | 7.13 | 3.8763 | 0.072
|  | 0.401 | 180.4338 | 100.2011 | 2.9353 | 6.961 | 3.7677 | 0.072
|  | 0.402 | 176.9533 | 97.7793 | 2.9426 | 6.7959 | 3.6619 | 0.072
|  | 0.403 | 173.5393 | 95.4116 | 2.95 | 6.6345 | 3.5588 | 0.072
Product Raw Data |  | 0.404 | 170.1904 | 93.0966 | 2.9573 | 6.4768 | 3.4584 | 0.072
Spot Size and Wavefront Error |  | 0.405 | 166.9052 | 90.8332 | 2.9646 | 6.3228 | 3.3605 | 0.072
|  | 0.406 | 163.6823 | 88.6199 | 2.9719 | 6.1722 | 3.2651 | 0.072
Item # | AC254-060-A | 0.407 | 160.5203 | 86.4557 | 2.9792 | 6.025 | 3.1722 | 0.072
| ACA254-060-A | 0.408 | 157.4179 | 84.3393 | 2.9866 | 5.8811 | 3.0816 | 0.072
DISCLAIMER: The data presented here are typical. Slight variations in performance data will occur from lot to lot. Please contact Technical Support with any questions regarding the use or reliability of this data. |  | 0.409 | 154.3739 | 82.2696 | 2.9939 | 5.7405 | 2.9933 | 0.072
|  | 0.41 | 151.3869 | 80.2455 | 3.0012 | 5.6031 | 2.9072 | 0.072
|  | 0.411 | 148.4558 | 78.2658 | 3.0085 | 5.4688 | 2.8233 | 0.072
|  | 0.412 | 145.5794 | 76.3296 | 3.0158 | 5.3374 | 2.7416 | 0.072
|  | 0.413 | 142.7564 | 74.4359 | 3.0232 | 5.209 | 2.6619 | 0.072
|  | 0.414 | 139.9859 | 72.5835 | 3.0305 | 5.0835 | 2.5842 | 0.072
This data may be used in publications. However, please cite Thorlabs as the source. |  | 0.415 | 137.2665 | 70.7717 | 3.0378 | 4.9608 | 2.5085 | 0.072
|  | 0.416 | 134.5974 | 68.9993 | 3.0451 | 4.8408 | 2.4347 | 0.072
|  | 0.417 | 131.9774 | 67.2656 | 3.0524 | 4.7235 | 2.3627 | 0.072
Additional Information: |  | 0.418 | 129.4055 | 65.5697 | 3.0598 | 4.6088 | 2.2926 | 0.072
|  | 0.419 | 126.8807 | 63.9106 | 3.0671 | 4.4966 | 2.2242 | 0.072
|  | 0.42 | 124.402 | 62.2875 | 3.0744 | 4.3869 | 2.1575 | 0.072
|  | 0.421 | 121.9685 | 60.6997 | 3.0817 | 4.2796 | 2.0925 | 0.072
|  | 0.422 | 119.5792 | 59.1462 | 3.089 | 4.1747 | 2.0292 | 0.072
|  | 0.423 | 117.2333 | 57.6265 | 3.0964 | 4.0721 | 1.9674 | 0.072
|  | 0.424 | 114.9297 | 56.1396 | 3.1037 | 3.9718 | 1.9072 | 0.072
|  | 0.425 | 112.6678 | 54.6849 | 3.111 | 3.8736 | 1.8485 | 0.072
|  | 0.426 | 110.4466 | 53.2617 | 3.1183 | 3.7776 | 1.7912 | 0.072
|  | 0.427 | 108.2652 | 51.8693 | 3.1256 | 3.6837 | 1.7354 | 0.072
|  | 0.428 | 106.123 | 50.5069 | 3.133 | 3.5919 | 1.681 | 0.072
|  | 0.429 | 104.0191 | 49.174 | 3.1403 | 3.502 | 1.6279 | 0.072
|  | 0.43 | 101.9527 | 47.8699 | 3.1476 | 3.4142 | 1.5762 | 0.072
|  | 0.431 | 99.9232 | 46.5939 | 3.1549 | 3.3282 | 1.5258 | 0.072
|  | 0.432 | 97.9297 | 45.3456 | 3.1622 | 3.2441 | 1.4766 | 0.072
|  | 0.433 | 95.9715 | 44.1242 | 3.1696 | 3.1618 | 1.4287 | 0.072
|  | 0.434 | 94.048 | 42.9292 | 3.1769 | 3.0813 | 1.382 | 0.072
|  | 0.435 | 92.1584 | 41.7601 | 3.1842 | 3.0025 | 1.3364 | 0.072
|  | 0.436 | 90.3022 | 40.6163 | 3.1915 | 2.9255 | 1.292 | 0.072
|  | 0.437 | 88.4786 | 39.4973 | 3.1988 | 2.8501 | 1.2488 | 0.072
|  | 0.438 | 86.687 | 38.4026 | 3.2062 | 2.7763 | 1.2066 | 0.072
|  | 0.439 | 84.9269 | 37.3316 | 3.2135 | 2.7042 | 1.1654 | 0.072
|  | 0.44 | 83.1975 | 36.2839 | 3.2208 | 2.6335 | 1.1253 | 0.072
|  | 0.441 | 81.4983 | 35.259 | 3.2281 | 2.5644 | 1.0862 | 0.072
|  | 0.442 | 79.8288 | 34.2564 | 3.2354 | 2.4968 | 1.0481 | 0.072
|  | 0.443 | 78.1883 | 33.2758 | 3.2428 | 2.4307 | 1.011 | 0.072
|  | 0.444 | 76.5764 | 32.3165 | 3.2501 | 2.3659 | 0.97482 | 0.072
|  | 0.445 | 74.9924 | 31.3783 | 3.2574 | 2.3025 | 0.93955 | 0.072
|  | 0.446 | 73.4359 | 30.4607 | 3.2647 | 2.2405 | 0.90518 | 0.072
|  | 0.447 | 71.9063 | 29.5633 | 3.272 | 2.1799 | 0.87168 | 0.072
|  | 0.448 | 70.4032 | 28.6857 | 3.2794 | 2.1205 | 0.83904 | 0.072
|  | 0.449 | 68.926 | 27.8276 | 3.2867 | 2.0624 | 0.80724 | 0.072
|  | 0.45 | 67.4743 | 26.9885 | 3.294 | 2.0055 | 0.77625 | 0.072
|  | 0.451 | 66.0476 | 26.1681 | 3.3013 | 1.9498 | 0.74606 | 0.072
|  | 0.452 | 64.6455 | 25.366 | 3.3086 | 1.8953 | 0.71665 | 0.072
|  | 0.453 | 63.2675 | 24.5819 | 3.316 | 1.842 | 0.688 | 0.072
|  | 0.454 | 61.9131 | 23.8155 | 3.3233 | 1.7899 | 0.66009 | 0.072
|  | 0.455 | 60.582 | 23.0665 | 3.3306 | 1.7388 | 0.63291 | 0.072
|  | 0.456 | 59.2738 | 22.3345 | 3.3379 | 1.6888 | 0.60645 | 0.072
|  | 0.457 | 57.988 | 21.6193 | 3.3452 | 1.6399 | 0.58067 | 0.072
|  | 0.458 | 56.7243 | 20.9205 | 3.3526 | 1.592 | 0.55558 | 0.072
|  | 0.459 | 55.4822 | 20.2379 | 3.3599 | 1.5452 | 0.53115 | 0.072
|  | 0.46 | 54.2614 | 19.5712 | 3.3672 | 1.4993 | 0.50737 | 0.072
|  | 0.461 | 53.0615 | 18.9201 | 3.3745 | 1.4544 | 0.48423 | 0.072
|  | 0.462 | 51.8822 | 18.2844 | 3.3818 | 1.4105 | 0.46171 | 0.072
|  | 0.463 | 50.7232 | 17.6639 | 3.3892 | 1.3675 | 0.4398 | 0.072
|  | 0.464 | 49.584 | 17.0583 | 3.3965 | 1.3255 | 0.41849 | 0.072
|  | 0.465 | 48.4643 | 16.4674 | 3.4038 | 1.2843 | 0.39776 | 0.072
|  | 0.466 | 47.3639 | 15.8911 | 3.4111 | 1.244 | 0.37761 | 0.072
|  | 0.467 | 46.2825 | 15.329 | 3.4184 | 1.2046 | 0.35802 | 0.072
|  | 0.468 | 45.2196 | 14.781 | 3.4258 | 1.166 | 0.33898 | 0.072
|  | 0.469 | 44.1751 | 14.247 | 3.4331 | 1.1282 | 0.32048 | 0.072
|  | 0.47 | 43.1486 | 13.7267 | 3.4404 | 1.0912 | 0.30252 | 0.072
|  | 0.471 | 42.1398 | 13.2201 | 3.4477 | 1.0551 | 0.28509 | 0.072
|  | 0.472 | 41.1486 | 12.727 | 3.455 | 1.0197 | 0.26817 | 0.072
|  | 0.473 | 40.1745 | 12.2473 | 3.4624 | 0.98506 | 0.25176 | 0.072
|  | 0.474 | 39.2175 | 11.7808 | 3.4697 | 0.95117 | 0.23587 | 0.072
|  | 0.475 | 38.2771 | 11.3275 | 3.477 | 0.91802 | 0.22048 | 0.072
|  | 0.476 | 37.3532 | 10.8873 | 3.4843 | 0.88558 | 0.20559 | 0.072
|  | 0.477 | 36.4456 | 10.4601 | 3.4916 | 0.85385 | 0.1912 | 0.072
|  | 0.478 | 35.554 | 10.046 | 3.499 | 0.82281 | 0.17732 | 0.072
|  | 0.479 | 34.6782 | 9.6448 | 3.5063 | 0.79244 | 0.16395 | 0.072
|  | 0.48 | 33.818 | 9.2567 | 3.5136 | 0.76274 | 0.1511 | 0.072
|  | 0.481 | 32.9732 | 8.8815 | 3.5209 | 0.73369 | 0.1388 | 0.072
|  | 0.482 | 32.1436 | 8.5194 | 3.5282 | 0.70528 | 0.12706 | 0.072
|  | 0.483 | 31.329 | 8.1704 | 3.5356 | 0.6775 | 0.11592 | 0.072
|  | 0.484 | 30.5293 | 7.8347 | 3.5429 | 0.65033 | 0.10542 | 0.072
|  | 0.485 | 29.7443 | 7.5123 | 3.5502 | 0.62378 | 0.095631 | 0.072
|  | 0.486 | 28.9738 | 7.2034 | 3.5575 | 0.59782 | 0.086638 | 0.072
|  | 0.487 | 28.2177 | 6.9082 | 3.5648 | 0.57245 | 0.07855 | 0.072
|  | 0.488 | 27.4758 | 6.6268 | 3.5722 | 0.54766 | 0.07151 | 0.072
|  | 0.489 | 26.7481 | 6.3595 | 3.5795 | 0.52344 | 0.065682 | 0.072
|  | 0.49 | 26.0344 | 6.1066 | 3.5868 | 0.49978 | 0.061241 | 0.072
|  | 0.491 | 25.3345 | 5.8682 | 3.5941 | 0.47668 | 0.058331 | 0.072
|  | 0.492 | 24.6484 | 5.6447 | 3.6014 | 0.45414 | 0.057024 | 0.072
|  | 0.493 | 23.9761 | 5.4363 | 3.6088 | 0.43213 | 0.057275 | 0.072
|  | 0.494 | 23.3174 | 5.2433 | 3.6161 | 0.41067 | 0.058923 | 0.072
|  | 0.495 | 22.6722 | 5.0659 | 3.6234 | 0.38975 | 0.06173 | 0.072
|  | 0.496 | 22.0405 | 4.9043 | 3.6307 | 0.36936 | 0.065436 | 0.072
|  | 0.497 | 21.4224 | 4.7585 | 3.638 | 0.34951 | 0.0698 | 0.072
|  | 0.498 | 20.8176 | 4.6288 | 3.6454 | 0.3302 | 0.07462 | 0.072
|  | 0.499 | 20.2263 | 4.515 | 3.6527 | 0.31143 | 0.079737 | 0.072
|  | 0.5 | 19.6485 | 4.417 | 3.66 | 0.29321 | 0.085032 | 0.072
|  | 0.501 | 19.084 | 4.3345 | 3.6673 | 0.27554 | 0.090415 | 0.072
|  | 0.502 | 18.5331 | 4.2672 | 3.6746 | 0.25845 | 0.095819 | 0.072
|  | 0.503 | 17.9957 | 4.2146 | 3.682 | 0.24194 | 0.1012 | 0.072
|  | 0.504 | 17.4719 | 4.1759 | 3.6893 | 0.22604 | 0.10651 | 0.072
|  | 0.505 | 16.9618 | 4.1506 | 3.6966 | 0.21079 | 0.11173 | 0.072
|  | 0.506 | 16.4655 | 4.1376 | 3.7039 | 0.19622 | 0.11684 | 0.072
|  | 0.507 | 15.9831 | 4.1362 | 3.7112 | 0.18238 | 0.12183 | 0.072
|  | 0.508 | 15.5148 | 4.1453 | 3.7186 | 0.16933 | 0.12668 | 0.072
|  | 0.509 | 15.0607 | 4.164 | 3.7259 | 0.15715 | 0.13139 | 0.072
|  | 0.51 | 14.6209 | 4.1912 | 3.7332 | 0.14594 | 0.13594 | 0.072
|  | 0.511 | 14.1958 | 4.2261 | 3.7405 | 0.13581 | 0.14035 | 0.072
|  | 0.512 | 13.7855 | 4.2676 | 3.7478 | 0.12689 | 0.1446 | 0.072
|  | 0.513 | 13.3902 | 4.3148 | 3.7552 | 0.11933 | 0.14869 | 0.072
|  | 0.514 | 13.0102 | 4.3669 | 3.7625 | 0.11325 | 0.15263 | 0.072
|  | 0.515 | 12.6459 | 4.4231 | 3.7698 | 0.10878 | 0.15641 | 0.072
|  | 0.516 | 12.2974 | 4.4827 | 3.7771 | 0.106 | 0.16004 | 0.072
|  | 0.517 | 11.965 | 4.5449 | 3.7844 | 0.10492 | 0.16351 | 0.072
|  | 0.518 | 11.6491 | 4.6092 | 3.7918 | 0.10547 | 0.16682 | 0.072
|  | 0.519 | 11.35 | 4.6751 | 3.7991 | 0.10752 | 0.16999 | 0.072
|  | 0.52 | 11.0679 | 4.7419 | 3.8064 | 0.1109 | 0.17301 | 0.072
|  | 0.521 | 10.8032 | 4.8094 | 3.8137 | 0.11538 | 0.17587 | 0.072
|  | 0.522 | 10.5561 | 4.877 | 3.821 | 0.12077 | 0.17859 | 0.072
|  | 0.523 | 10.3268 | 4.9444 | 3.8284 | 0.12687 | 0.18117 | 0.072
|  | 0.524 | 10.1156 | 5.0114 | 3.8357 | 0.13352 | 0.18361 | 0.072
|  | 0.525 | 9.9226 | 5.0776 | 3.843 | 0.14058 | 0.18591 | 0.072
|  | 0.526 | 9.7478 | 5.1428 | 3.8503 | 0.14793 | 0.18807 | 0.072
|  | 0.527 | 9.5915 | 5.2068 | 3.8576 | 0.15549 | 0.1901 | 0.072
|  | 0.528 | 9.4535 | 5.2693 | 3.865 | 0.16318 | 0.192 | 0.072
|  | 0.529 | 9.3337 | 5.3304 | 3.8723 | 0.17093 | 0.19377 | 0.072
|  | 0.53 | 9.2319 | 5.3897 | 3.8796 | 0.17872 | 0.19541 | 0.072
|  | 0.531 | 9.1479 | 5.4471 | 3.8869 | 0.18649 | 0.19693 | 0.072
|  | 0.532 | 9.0813 | 5.5027 | 3.8942 | 0.19421 | 0.19832 | 0.072
|  | 0.533 | 9.0317 | 5.5562 | 3.9016 | 0.20187 | 0.1996 | 0.072
|  | 0.534 | 8.9985 | 5.6076 | 3.9089 | 0.20945 | 0.20076 | 0.072
|  | 0.535 | 8.9812 | 5.6569 | 3.9162 | 0.21693 | 0.20181 | 0.072
|  | 0.536 | 8.9791 | 5.7039 | 3.9235 | 0.2243 | 0.20274 | 0.072
|  | 0.537 | 8.9915 | 5.7486 | 3.9308 | 0.23155 | 0.20357 | 0.072
|  | 0.538 | 9.0177 | 5.7911 | 3.9382 | 0.23867 | 0.20428 | 0.072
|  | 0.539 | 9.0569 | 5.8312 | 3.9455 | 0.24566 | 0.20489 | 0.072
|  | 0.54 | 9.1082 | 5.8689 | 3.9528 | 0.25251 | 0.2054 | 0.072
|  | 0.541 | 9.1709 | 5.9043 | 3.9601 | 0.25922 | 0.20581 | 0.072
|  | 0.542 | 9.2442 | 5.9372 | 3.9674 | 0.26579 | 0.20612 | 0.072
|  | 0.543 | 9.3272 | 5.9678 | 3.9748 | 0.27221 | 0.20633 | 0.072
|  | 0.544 | 9.4191 | 5.996 | 3.9821 | 0.27849 | 0.20645 | 0.072
|  | 0.545 | 9.5192 | 6.0218 | 3.9894 | 0.28463 | 0.20647 | 0.072
|  | 0.546 | 9.6268 | 6.0451 | 3.9967 | 0.29062 | 0.20641 | 0.072
|  | 0.547 | 9.7411 | 6.0661 | 4.004 | 0.29647 | 0.20625 | 0.072
|  | 0.548 | 9.8615 | 6.0847 | 4.0114 | 0.30217 | 0.20601 | 0.072
|  | 0.549 | 9.9873 | 6.101 | 4.0187 | 0.30772 | 0.20568 | 0.072
|  | 0.55 | 10.118 | 6.1148 | 4.026 | 0.31314 | 0.20527 | 0.072
|  | 0.551 | 10.2529 | 6.1264 | 4.0333 | 0.31841 | 0.20478 | 0.072
|  | 0.552 | 10.3915 | 6.1356 | 4.0406 | 0.32354 | 0.20421 | 0.072
|  | 0.553 | 10.5334 | 6.1425 | 4.048 | 0.32854 | 0.20357 | 0.072
|  | 0.554 | 10.6781 | 6.1472 | 4.0553 | 0.33339 | 0.20284 | 0.072
|  | 0.555 | 10.8251 | 6.1496 | 4.0626 | 0.33812 | 0.20205 | 0.072
|  | 0.556 | 10.9742 | 6.1497 | 4.0699 | 0.3427 | 0.20118 | 0.072
|  | 0.557 | 11.1248 | 6.1476 | 4.0772 | 0.34716 | 0.20024 | 0.072
|  | 0.558 | 11.2768 | 6.1434 | 4.0846 | 0.35148 | 0.19923 | 0.072
|  | 0.559 | 11.4297 | 6.137 | 4.0919 | 0.35568 | 0.19815 | 0.072
|  | 0.56 | 11.5834 | 6.1284 | 4.0992 | 0.35975 | 0.19701 | 0.072
|  | 0.561 | 11.7375 | 6.1177 | 4.1065 | 0.3637 | 0.1958 | 0.072
|  | 0.562 | 11.8919 | 6.105 | 4.1138 | 0.36752 | 0.19453 | 0.072
|  | 0.563 | 12.0462 | 6.0902 | 4.1212 | 0.37122 | 0.1932 | 0.072
|  | 0.564 | 12.2004 | 6.0733 | 4.1285 | 0.3748 | 0.19181 | 0.072
|  | 0.565 | 12.3543 | 6.0545 | 4.1358 | 0.37827 | 0.19036 | 0.072
|  | 0.566 | 12.5076 | 6.0337 | 4.1431 | 0.38162 | 0.18886 | 0.072
|  | 0.567 | 12.6602 | 6.0109 | 4.1504 | 0.38485 | 0.1873 | 0.072
|  | 0.568 | 12.812 | 5.9862 | 4.1578 | 0.38798 | 0.18568 | 0.072
|  | 0.569 | 12.9629 | 5.9597 | 4.1651 | 0.39099 | 0.18401 | 0.072
|  | 0.57 | 13.1128 | 5.9312 | 4.1724 | 0.3939 | 0.18229 | 0.072
|  | 0.571 | 13.2615 | 5.901 | 4.1797 | 0.3967 | 0.18052 | 0.072
|  | 0.572 | 13.409 | 5.8689 | 4.187 | 0.39939 | 0.1787 | 0.072
|  | 0.573 | 13.5552 | 5.8351 | 4.1944 | 0.40199 | 0.17683 | 0.072
|  | 0.574 | 13.7 | 5.7995 | 4.2017 | 0.40448 | 0.17492 | 0.072
|  | 0.575 | 13.8434 | 5.7623 | 4.209 | 0.40687 | 0.17296 | 0.072
|  | 0.576 | 13.9853 | 5.7233 | 4.2163 | 0.40916 | 0.17095 | 0.072
|  | 0.577 | 14.1256 | 5.6827 | 4.2236 | 0.41136 | 0.16891 | 0.072
|  | 0.578 | 14.2643 | 5.6405 | 4.231 | 0.41347 | 0.16682 | 0.072
|  | 0.579 | 14.4013 | 5.5967 | 4.2383 | 0.41548 | 0.16469 | 0.072
|  | 0.58 | 14.5366 | 5.5514 | 4.2456 | 0.4174 | 0.16253 | 0.072
|  | 0.581 | 14.6703 | 5.5045 | 4.2529 | 0.41923 | 0.16032 | 0.072
|  | 0.582 | 14.8021 | 5.4562 | 4.2602 | 0.42097 | 0.15808 | 0.072
|  | 0.583 | 14.9322 | 5.4063 | 4.2676 | 0.42263 | 0.1558 | 0.072
|  | 0.584 | 15.0605 | 5.3551 | 4.2749 | 0.4242 | 0.15349 | 0.072
|  | 0.585 | 15.187 | 5.3025 | 4.2822 | 0.42569 | 0.15115 | 0.072
|  | 0.586 | 15.3117 | 5.2485 | 4.2895 | 0.4271 | 0.14877 | 0.072
|  | 0.587 | 15.4345 | 5.1932 | 4.2968 | 0.42843 | 0.14636 | 0.072
|  | 0.588 | 15.5554 | 5.1365 | 4.3042 | 0.42967 | 0.14392 | 0.072
|  | 0.589 | 15.6745 | 5.0787 | 4.3115 | 0.43085 | 0.14145 | 0.072
|  | 0.59 | 15.7917 | 5.0196 | 4.3188 | 0.43194 | 0.13896 | 0.072
|  | 0.591 | 15.907 | 4.9594 | 4.3261 | 0.43296 | 0.13644 | 0.072
|  | 0.592 | 16.0205 | 4.898 | 4.3334 | 0.43391 | 0.13389 | 0.072
|  | 0.593 | 16.1321 | 4.8355 | 4.3408 | 0.43479 | 0.13132 | 0.072
|  | 0.594 | 16.2418 | 4.7719 | 4.3481 | 0.43559 | 0.12873 | 0.072
|  | 0.595 | 16.3496 | 4.7073 | 4.3554 | 0.43633 | 0.12611 | 0.072
|  | 0.596 | 16.4555 | 4.6417 | 4.3627 | 0.437 | 0.12348 | 0.072
|  | 0.597 | 16.5596 | 4.5752 | 4.37 | 0.4376 | 0.12083 | 0.072
|  | 0.598 | 16.6618 | 4.5078 | 4.3774 | 0.43814 | 0.11816 | 0.072
|  | 0.599 | 16.7622 | 4.4396 | 4.3847 | 0.43861 | 0.11547 | 0.072
|  | 0.6 | 16.8607 | 4.3706 | 4.392 | 0.43902 | 0.11277 | 0.072
|  | 0.601 | 16.9574 | 4.3008 | 4.3993 | 0.43937 | 0.11006 | 0.072
|  | 0.602 | 17.0522 | 4.2304 | 4.4066 | 0.43966 | 0.10733 | 0.072
|  | 0.603 | 17.1452 | 4.1593 | 4.414 | 0.43989 | 0.1046 | 0.072
|  | 0.604 | 17.2364 | 4.0877 | 4.4213 | 0.44006 | 0.10186 | 0.072
|  | 0.605 | 17.3258 | 4.0156 | 4.4286 | 0.44017 | 0.099113 | 0.072
|  | 0.606 | 17.4134 | 3.943 | 4.4359 | 0.44023 | 0.096364 | 0.072
|  | 0.607 | 17.4992 | 3.8701 | 4.4432 | 0.44023 | 0.093614 | 0.072
|  | 0.608 | 17.5832 | 3.7969 | 4.4506 | 0.44018 | 0.090867 | 0.072
|  | 0.609 | 17.6655 | 3.7235 | 4.4579 | 0.44008 | 0.088124 | 0.072
|  | 0.61 | 17.7461 | 3.65 | 4.4652 | 0.43992 | 0.085389 | 0.072
|  | 0.611 | 17.8249 | 3.5765 | 4.4725 | 0.43972 | 0.082666 | 0.072
|  | 0.612 | 17.902 | 3.5031 | 4.4798 | 0.43946 | 0.079958 | 0.072
|  | 0.613 | 17.9774 | 3.4299 | 4.4872 | 0.43916 | 0.077269 | 0.072
|  | 0.614 | 18.0511 | 3.357 | 4.4945 | 0.43881 | 0.074605 | 0.072
|  | 0.615 | 18.1231 | 3.2845 | 4.5018 | 0.43841 | 0.071972 | 0.072
|  | 0.616 | 18.1935 | 3.2127 | 4.5091 | 0.43797 | 0.069374 | 0.072
|  | 0.617 | 18.2622 | 3.1416 | 4.5164 | 0.43749 | 0.066819 | 0.072
|  | 0.618 | 18.3293 | 3.0713 | 4.5238 | 0.43695 | 0.064316 | 0.072
|  | 0.619 | 18.3948 | 3.0022 | 4.5311 | 0.43638 | 0.061872 | 0.072
|  | 0.62 | 18.4586 | 2.9343 | 4.5384 | 0.43577 | 0.059499 | 0.072
|  | 0.621 | 18.5209 | 2.868 | 4.5457 | 0.43511 | 0.057207 | 0.072
|  | 0.622 | 18.5817 | 2.8033 | 4.553 | 0.43442 | 0.05501 | 0.072
|  | 0.623 | 18.6408 | 2.7405 | 4.5604 | 0.43368 | 0.052923 | 0.072
|  | 0.624 | 18.6984 | 2.68 | 4.5677 | 0.43291 | 0.050961 | 0.072
|  | 0.625 | 18.7545 | 2.6219 | 4.575 | 0.4321 | 0.049143 | 0.072
|  | 0.626 | 18.8091 | 2.5666 | 4.5823 | 0.43126 | 0.047487 | 0.072
|  | 0.627 | 18.8622 | 2.5143 | 4.5896 | 0.43037 | 0.046015 | 0.072
|  | 0.628 | 18.9138 | 2.4655 | 4.597 | 0.42946 | 0.044746 | 0.072
|  | 0.629 | 18.964 | 2.4204 | 4.6043 | 0.42851 | 0.043702 | 0.072
|  | 0.63 | 19.0127 | 2.3793 | 4.6116 | 0.42752 | 0.042902 | 0.072
|  | 0.631 | 19.0599 | 2.3427 | 4.6189 | 0.42651 | 0.042361 | 0.072
|  | 0.632 | 19.1058 | 2.3108 | 4.6262 | 0.42546 | 0.042093 | 0.072
|  | 0.633 | 19.1502 | 2.284 | 4.6336 | 0.42439 | 0.042104 | 0.072
|  | 0.634 | 19.1933 | 2.2625 | 4.6409 | 0.42328 | 0.042397 | 0.072
|  | 0.635 | 19.235 | 2.2467 | 4.6482 | 0.42214 | 0.042969 | 0.072
|  | 0.636 | 19.2753 | 2.2369 | 4.6555 | 0.42098 | 0.043809 | 0.072
|  | 0.637 | 19.3143 | 2.2331 | 4.6628 | 0.41978 | 0.044906 | 0.072
|  | 0.638 | 19.3519 | 2.2356 | 4.6702 | 0.41857 | 0.046241 | 0.072
|  | 0.639 | 19.3883 | 2.2445 | 4.6775 | 0.41732 | 0.047798 | 0.072
|  | 0.64 | 19.4233 | 2.2598 | 4.6848 | 0.41605 | 0.049556 | 0.072
|  | 0.641 | 19.4571 | 2.2815 | 4.6921 | 0.41475 | 0.051496 | 0.072
|  | 0.642 | 19.4896 | 2.3095 | 4.6994 | 0.41344 | 0.053599 | 0.072
|  | 0.643 | 19.5208 | 2.3438 | 4.7068 | 0.41209 | 0.055848 | 0.072
|  | 0.644 | 19.5508 | 2.3841 | 4.7141 | 0.41073 | 0.058228 | 0.072
|  | 0.645 | 19.5796 | 2.4303 | 4.7214 | 0.40934 | 0.060722 | 0.072
|  | 0.646 | 19.6072 | 2.4821 | 4.7287 | 0.40794 | 0.063319 | 0.072
|  | 0.647 | 19.6336 | 2.5393 | 4.736 | 0.40651 | 0.066008 | 0.072
|  | 0.648 | 19.6588 | 2.6016 | 4.7434 | 0.40506 | 0.068777 | 0.072
|  | 0.649 | 19.6828 | 2.6688 | 4.7507 | 0.40359 | 0.071618 | 0.072
|  | 0.65 | 19.7057 | 2.7405 | 4.758 | 0.40211 | 0.074524 | 0.072
|  | 0.651 | 19.7275 | 2.8166 | 4.7653 | 0.40061 | 0.077487 | 0.072
|  | 0.652 | 19.7481 | 2.8968 | 4.7726 | 0.39909 | 0.080502 | 0.072
|  | 0.653 | 19.7676 | 2.9807 | 4.78 | 0.39755 | 0.083563 | 0.072
|  | 0.654 | 19.7861 | 3.0683 | 4.7873 | 0.396 | 0.086665 | 0.072
|  | 0.655 | 19.8034 | 3.1591 | 4.7946 | 0.39444 | 0.089804 | 0.072
|  | 0.656 | 19.8197 | 3.2531 | 4.8019 | 0.39286 | 0.092978 | 0.072
|  | 0.657 | 19.835 | 3.35 | 4.8092 | 0.39126 | 0.096181 | 0.072
|  | 0.658 | 19.8492 | 3.4497 | 4.8166 | 0.38965 | 0.099413 | 0.072
|  | 0.659 | 19.8623 | 3.552 | 4.8239 | 0.38803 | 0.10267 | 0.072
|  | 0.66 | 19.8745 | 3.6566 | 4.8312 | 0.3864 | 0.10595 | 0.072
|  | 0.661 | 19.8857 | 3.7636 | 4.8385 | 0.38476 | 0.10925 | 0.072
|  | 0.662 | 19.8959 | 3.8726 | 4.8458 | 0.38311 | 0.11257 | 0.072
|  | 0.663 | 19.9051 | 3.9837 | 4.8532 | 0.38145 | 0.11591 | 0.072
|  | 0.664 | 19.9134 | 4.0967 | 4.8605 | 0.37977 | 0.11926 | 0.072
|  | 0.665 | 19.9207 | 4.2114 | 4.8678 | 0.37809 | 0.12262 | 0.072
|  | 0.666 | 19.9271 | 4.3278 | 4.8751 | 0.37641 | 0.126 | 0.072
|  | 0.667 | 19.9326 | 4.4459 | 4.8824 | 0.37471 | 0.1294 | 0.072
|  | 0.668 | 19.9372 | 4.5654 | 4.8898 | 0.37301 | 0.1328 | 0.072
|  | 0.669 | 19.9409 | 4.6864 | 4.8971 | 0.3713 | 0.13621 | 0.072
|  | 0.67 | 19.9438 | 4.8088 | 4.9044 | 0.36959 | 0.13964 | 0.072
|  | 0.671 | 19.9457 | 4.9324 | 4.9117 | 0.36787 | 0.14307 | 0.072
|  | 0.672 | 19.9468 | 5.0573 | 4.919 | 0.36615 | 0.14651 | 0.072
|  | 0.673 | 19.9471 | 5.1834 | 4.9264 | 0.36442 | 0.14995 | 0.072
|  | 0.674 | 19.9466 | 5.3106 | 4.9337 | 0.36269 | 0.15341 | 0.072
|  | 0.675 | 19.9452 | 5.4389 | 4.941 | 0.36096 | 0.15686 | 0.072
|  | 0.676 | 19.9431 | 5.5682 | 4.9483 | 0.35923 | 0.16033 | 0.072
|  | 0.677 | 19.9401 | 5.6985 | 4.9556 | 0.3575 | 0.1638 | 0.072
|  | 0.678 | 19.9364 | 5.8298 | 4.963 | 0.35576 | 0.16727 | 0.072
|  | 0.679 | 19.932 | 5.962 | 4.9703 | 0.35403 | 0.17074 | 0.072
|  | 0.68 | 19.9268 | 6.0951 | 4.9776 | 0.3523 | 0.17422 | 0.072
|  | 0.681 | 19.9208 | 6.229 | 4.9849 | 0.35057 | 0.17771 | 0.072
|  | 0.682 | 19.9142 | 6.3638 | 4.9922 | 0.34884 | 0.18119 | 0.072
|  | 0.683 | 19.9068 | 6.4994 | 4.9996 | 0.34711 | 0.18468 | 0.072
|  | 0.684 | 19.8987 | 6.6357 | 5.0069 | 0.34539 | 0.18817 | 0.072
|  | 0.685 | 19.89 | 6.7728 | 5.0142 | 0.34367 | 0.19166 | 0.072
|  | 0.686 | 19.8805 | 6.9106 | 5.0215 | 0.34196 | 0.19515 | 0.072
|  | 0.687 | 19.8705 | 7.0491 | 5.0288 | 0.34025 | 0.19865 | 0.072
|  | 0.688 | 19.8597 | 7.1882 | 5.0362 | 0.33855 | 0.20214 | 0.072
|  | 0.689 | 19.8484 | 7.3281 | 5.0435 | 0.33685 | 0.20564 | 0.072
|  | 0.69 | 19.8364 | 7.4685 | 5.0508 | 0.33516 | 0.20913 | 0.072
|  | 0.691 | 19.8238 | 7.6096 | 5.0581 | 0.33348 | 0.21263 | 0.072
|  | 0.692 | 19.8106 | 7.7513 | 5.0654 | 0.33181 | 0.21612 | 0.072
|  | 0.693 | 19.7968 | 7.8936 | 5.0728 | 0.33015 | 0.21962 | 0.072
|  | 0.694 | 19.7825 | 8.0365 | 5.0801 | 0.32849 | 0.22311 | 0.072
|  | 0.695 | 19.7676 | 8.1799 | 5.0874 | 0.32685 | 0.2266 | 0.072
|  | 0.696 | 19.7521 | 8.3238 | 5.0947 | 0.32522 | 0.2301 | 0.072
|  | 0.697 | 19.7361 | 8.4683 | 5.102 | 0.3236 | 0.23359 | 0.072
|  | 0.698 | 19.7196 | 8.6133 | 5.1094 | 0.32199 | 0.23708 | 0.072
|  | 0.699 | 19.7025 | 8.7588 | 5.1167 | 0.3204 | 0.24057 | 0.072
|  | 0.7 | 19.685 | 8.9048 | 5.124 | 0.31882 | 0.24405 | 0.072

## 75 mm
75 mm Focal Length Doublets
|  | Wavelength (μm) | Spot Diameter (µm) |  |  | Wavefront Error (Waves)
|  |  | AC254-075-A | ACA254-075-A | Airy Disk | AC254-075-A | ACA254-075-A | Diffraction Limit
|  | 0.37 | 147.6042 | 205.6488 | 3.3855 | 5.4702 | 7.1944 | 0.072
|  | 0.371 | 144.3297 | 200.6646 | 3.3946 | 5.3281 | 6.9977 | 0.072
|  | 0.372 | 141.1253 | 195.8041 | 3.4038 | 5.1896 | 6.8065 | 0.072
|  | 0.373 | 137.9893 | 191.064 | 3.4129 | 5.0546 | 6.6207 | 0.072
Product Raw Data |  | 0.374 | 134.92 | 186.4405 | 3.4221 | 4.9229 | 6.44 | 0.072
Spot Size and Wavefront Error |  | 0.375 | 131.9158 | 181.9305 | 3.4313 | 4.7945 | 6.2643 | 0.072
|  | 0.376 | 128.975 | 177.5306 | 3.4404 | 4.6693 | 6.0934 | 0.072
Item # | AC254-075-A | 0.377 | 126.0962 | 173.2377 | 3.4496 | 4.5472 | 5.9272 | 0.072
| ACA254-075-A | 0.378 | 123.2779 | 169.0488 | 3.4587 | 4.4281 | 5.7655 | 0.072
DISCLAIMER: The data presented here are typical. Slight variations in performance data will occur from lot to lot. Please contact Technical Support with any questions regarding the use or reliability of this data. |  | 0.379 | 120.5185 | 164.961 | 3.4679 | 4.3119 | 5.6083 | 0.072
|  | 0.38 | 117.8168 | 160.9713 | 3.477 | 4.1986 | 5.4553 | 0.072
|  | 0.381 | 115.1713 | 157.0772 | 3.4862 | 4.0881 | 5.3065 | 0.072
|  | 0.382 | 112.5808 | 153.276 | 3.4953 | 3.9803 | 5.1616 | 0.072
|  | 0.383 | 110.0438 | 149.565 | 3.5045 | 3.8751 | 5.0207 | 0.072
|  | 0.384 | 107.5593 | 145.942 | 3.5136 | 3.7725 | 4.8836 | 0.072
This data may be used in publications. However, please cite Thorlabs as the source. |  | 0.385 | 105.1259 | 142.4043 | 3.5228 | 3.6724 | 4.7501 | 0.072
|  | 0.386 | 102.7424 | 138.9499 | 3.5319 | 3.5747 | 4.6201 | 0.072
|  | 0.387 | 100.4078 | 135.5763 | 3.5411 | 3.4794 | 4.4936 | 0.072
Additional Information: |  | 0.388 | 98.121 | 132.2816 | 3.5502 | 3.3864 | 4.3705 | 0.072
|  | 0.389 | 95.8807 | 129.0634 | 3.5594 | 3.2957 | 4.2506 | 0.072
|  | 0.39 | 93.686 | 125.92 | 3.5685 | 3.2071 | 4.1339 | 0.072
|  | 0.391 | 91.5359 | 122.8492 | 3.5777 | 3.1207 | 4.0203 | 0.072
|  | 0.392 | 89.4293 | 119.8492 | 3.5868 | 3.0364 | 3.9096 | 0.072
|  | 0.393 | 87.3653 | 116.9182 | 3.596 | 2.9541 | 3.8018 | 0.072
|  | 0.394 | 85.3429 | 114.0543 | 3.6051 | 2.8737 | 3.6968 | 0.072
|  | 0.395 | 83.3612 | 111.2558 | 3.6143 | 2.7953 | 3.5946 | 0.072
|  | 0.396 | 81.4193 | 108.5211 | 3.6234 | 2.7188 | 3.495 | 0.072
|  | 0.397 | 79.5163 | 105.8486 | 3.6326 | 2.6441 | 3.398 | 0.072
|  | 0.398 | 77.6514 | 103.2366 | 3.6417 | 2.5711 | 3.3035 | 0.072
|  | 0.399 | 75.8238 | 100.6836 | 3.6509 | 2.4999 | 3.2115 | 0.072
|  | 0.4 | 74.0326 | 98.1882 | 3.66 | 2.4305 | 3.1218 | 0.072
|  | 0.401 | 72.2771 | 95.7489 | 3.6692 | 2.3626 | 3.0344 | 0.072
|  | 0.402 | 70.5565 | 93.3643 | 3.6783 | 2.2964 | 2.9493 | 0.072
|  | 0.403 | 68.87 | 91.0331 | 3.6875 | 2.2318 | 2.8663 | 0.072
|  | 0.404 | 67.217 | 88.7539 | 3.6966 | 2.1686 | 2.7855 | 0.072
|  | 0.405 | 65.5967 | 86.5255 | 3.7058 | 2.107 | 2.7067 | 0.072
|  | 0.406 | 64.0084 | 84.3467 | 3.7149 | 2.0469 | 2.6299 | 0.072
|  | 0.407 | 62.4515 | 82.2162 | 3.7241 | 1.9881 | 2.5551 | 0.072
|  | 0.408 | 60.9254 | 80.1328 | 3.7332 | 1.9308 | 2.4822 | 0.072
|  | 0.409 | 59.4293 | 78.0955 | 3.7424 | 1.8748 | 2.4111 | 0.072
|  | 0.41 | 57.9626 | 76.1032 | 3.7515 | 1.8202 | 2.3419 | 0.072
|  | 0.411 | 56.5249 | 74.1547 | 3.7607 | 1.7668 | 2.2744 | 0.072
|  | 0.412 | 55.1154 | 72.249 | 3.7698 | 1.7147 | 2.2086 | 0.072
|  | 0.413 | 53.7335 | 70.3851 | 3.779 | 1.6639 | 2.1444 | 0.072
|  | 0.414 | 52.3789 | 68.5621 | 3.7881 | 1.6142 | 2.0819 | 0.072
|  | 0.415 | 51.0508 | 66.7789 | 3.7973 | 1.5657 | 2.0209 | 0.072
|  | 0.416 | 49.7487 | 65.0347 | 3.8064 | 1.5184 | 1.9615 | 0.072
|  | 0.417 | 48.4722 | 63.3285 | 3.8155 | 1.4722 | 1.9036 | 0.072
|  | 0.418 | 47.2208 | 61.6595 | 3.8247 | 1.427 | 1.8471 | 0.072
|  | 0.419 | 45.9939 | 60.0268 | 3.8338 | 1.383 | 1.792 | 0.072
|  | 0.42 | 44.791 | 58.4295 | 3.843 | 1.34 | 1.7383 | 0.072
|  | 0.421 | 43.6118 | 56.867 | 3.8521 | 1.298 | 1.686 | 0.072
|  | 0.422 | 42.4556 | 55.3383 | 3.8613 | 1.257 | 1.635 | 0.072
|  | 0.423 | 41.3222 | 53.8427 | 3.8704 | 1.2169 | 1.5852 | 0.072
|  | 0.424 | 40.211 | 52.3795 | 3.8796 | 1.1779 | 1.5367 | 0.072
|  | 0.425 | 39.1217 | 50.9479 | 3.8887 | 1.1397 | 1.4894 | 0.072
|  | 0.426 | 38.0538 | 49.5472 | 3.8979 | 1.1025 | 1.4433 | 0.072
|  | 0.427 | 37.0069 | 48.1768 | 3.907 | 1.0661 | 1.3984 | 0.072
|  | 0.428 | 35.9807 | 46.836 | 3.9162 | 1.0306 | 1.3545 | 0.072
|  | 0.429 | 34.9747 | 45.5241 | 3.9253 | 0.99599 | 1.3118 | 0.072
|  | 0.43 | 33.9886 | 44.2405 | 3.9345 | 0.96218 | 1.2701 | 0.072
|  | 0.431 | 33.022 | 42.9846 | 3.9436 | 0.92917 | 1.2295 | 0.072
|  | 0.432 | 32.0746 | 41.7557 | 3.9528 | 0.89696 | 1.1899 | 0.072
|  | 0.433 | 31.1461 | 40.5533 | 3.9619 | 0.86552 | 1.1513 | 0.072
|  | 0.434 | 30.236 | 39.3768 | 3.9711 | 0.83484 | 1.1136 | 0.072
|  | 0.435 | 29.3441 | 38.2256 | 3.9802 | 0.8049 | 1.0769 | 0.072
|  | 0.436 | 28.4701 | 37.0993 | 3.9894 | 0.77568 | 1.0411 | 0.072
|  | 0.437 | 27.6137 | 35.9972 | 3.9985 | 0.74717 | 1.0062 | 0.072
|  | 0.438 | 26.7745 | 34.9189 | 4.0077 | 0.71935 | 0.97215 | 0.072
|  | 0.439 | 25.9523 | 33.8638 | 4.0168 | 0.69221 | 0.93898 | 0.072
|  | 0.44 | 25.1468 | 32.8315 | 4.026 | 0.66573 | 0.90664 | 0.072
|  | 0.441 | 24.3578 | 31.8215 | 4.0351 | 0.6399 | 0.87511 | 0.072
|  | 0.442 | 23.585 | 30.8333 | 4.0443 | 0.6147 | 0.84437 | 0.072
|  | 0.443 | 22.8281 | 29.8664 | 4.0534 | 0.59013 | 0.81441 | 0.072
|  | 0.444 | 22.0869 | 28.9205 | 4.0626 | 0.56616 | 0.78521 | 0.072
|  | 0.445 | 21.3612 | 27.9951 | 4.0718 | 0.54279 | 0.75674 | 0.072
|  | 0.446 | 20.6507 | 27.0897 | 4.0809 | 0.52 | 0.72898 | 0.072
|  | 0.447 | 19.9553 | 26.204 | 4.0901 | 0.49778 | 0.70194 | 0.072
|  | 0.448 | 19.2748 | 25.3376 | 4.0992 | 0.47612 | 0.67557 | 0.072
|  | 0.449 | 18.6089 | 24.49 | 4.1084 | 0.45501 | 0.64988 | 0.072
|  | 0.45 | 17.9575 | 23.6609 | 4.1175 | 0.43444 | 0.62484 | 0.072
|  | 0.451 | 17.3204 | 22.8499 | 4.1267 | 0.41439 | 0.60044 | 0.072
|  | 0.452 | 16.6976 | 22.0567 | 4.1358 | 0.39487 | 0.57666 | 0.072
|  | 0.453 | 16.0887 | 21.2809 | 4.145 | 0.37585 | 0.55349 | 0.072
|  | 0.454 | 15.4938 | 20.5222 | 4.1541 | 0.35733 | 0.53091 | 0.072
|  | 0.455 | 14.9128 | 19.7802 | 4.1633 | 0.3393 | 0.50891 | 0.072
|  | 0.456 | 14.3454 | 19.0545 | 4.1724 | 0.32175 | 0.48748 | 0.072
|  | 0.457 | 13.7918 | 18.345 | 4.1816 | 0.30467 | 0.4666 | 0.072
|  | 0.458 | 13.2517 | 17.6513 | 4.1907 | 0.28807 | 0.44627 | 0.072
|  | 0.459 | 12.7252 | 16.973 | 4.1999 | 0.27193 | 0.42646 | 0.072
|  | 0.46 | 12.2123 | 16.31 | 4.209 | 0.25624 | 0.40717 | 0.072
|  | 0.461 | 11.713 | 15.6618 | 4.2182 | 0.24101 | 0.38838 | 0.072
|  | 0.462 | 11.2273 | 15.0283 | 4.2273 | 0.22622 | 0.37009 | 0.072
|  | 0.463 | 10.7554 | 14.4091 | 4.2365 | 0.21188 | 0.35227 | 0.072
|  | 0.464 | 10.2973 | 13.8041 | 4.2456 | 0.19799 | 0.33493 | 0.072
|  | 0.465 | 9.8532 | 13.213 | 4.2548 | 0.18455 | 0.31805 | 0.072
|  | 0.466 | 9.4233 | 12.6355 | 4.2639 | 0.17157 | 0.30161 | 0.072
|  | 0.467 | 9.0078 | 12.0713 | 4.2731 | 0.15904 | 0.28562 | 0.072
|  | 0.468 | 8.607 | 11.5204 | 4.2822 | 0.14698 | 0.27005 | 0.072
|  | 0.469 | 8.2214 | 10.9825 | 4.2913 | 0.13542 | 0.25491 | 0.072
|  | 0.47 | 7.8511 | 10.4574 | 4.3005 | 0.12436 | 0.24017 | 0.072
|  | 0.471 | 7.4969 | 9.9449 | 4.3096 | 0.11385 | 0.22584 | 0.072
|  | 0.472 | 7.1591 | 9.4448 | 4.3188 | 0.10393 | 0.2119 | 0.072
|  | 0.473 | 6.8384 | 8.957 | 4.3279 | 0.09465 | 0.19834 | 0.072
|  | 0.474 | 6.5355 | 8.4813 | 4.3371 | 0.086096 | 0.18516 | 0.072
|  | 0.475 | 6.2511 | 8.0177 | 4.3463 | 0.078367 | 0.17235 | 0.072
|  | 0.476 | 5.986 | 7.5661 | 4.3554 | 0.071586 | 0.1599 | 0.072
|  | 0.477 | 5.741 | 7.1263 | 4.3646 | 0.065902 | 0.1478 | 0.072
|  | 0.478 | 5.5171 | 6.6984 | 4.3737 | 0.061471 | 0.13606 | 0.072
|  | 0.479 | 5.3149 | 6.2823 | 4.3829 | 0.058432 | 0.12465 | 0.072
|  | 0.48 | 5.1352 | 5.8782 | 4.392 | 0.056865 | 0.11358 | 0.072
|  | 0.481 | 4.9788 | 5.486 | 4.4012 | 0.056759 | 0.10284 | 0.072
|  | 0.482 | 4.846 | 5.1061 | 4.4103 | 0.057996 | 0.092435 | 0.072
|  | 0.483 | 4.7371 | 4.7386 | 4.4195 | 0.06038 | 0.082355 | 0.072
|  | 0.484 | 4.6522 | 4.3841 | 4.4286 | 0.063684 | 0.072605 | 0.072
|  | 0.485 | 4.591 | 4.043 | 4.4378 | 0.067683 | 0.063191 | 0.072
|  | 0.486 | 4.5527 | 3.7161 | 4.4469 | 0.072182 | 0.054127 | 0.072
|  | 0.487 | 4.5365 | 3.4045 | 4.4561 | 0.077025 | 0.045442 | 0.072
|  | 0.488 | 4.5412 | 3.1096 | 4.4652 | 0.082089 | 0.037193 | 0.072
|  | 0.489 | 4.5652 | 2.8332 | 4.4744 | 0.087281 | 0.029496 | 0.072
|  | 0.49 | 4.6071 | 2.5779 | 4.4835 | 0.092532 | 0.022613 | 0.072
|  | 0.491 | 4.6651 | 2.3468 | 4.4927 | 0.097789 | 0.017156 | 0.072
|  | 0.492 | 4.7374 | 2.144 | 4.5018 | 0.10301 | 0.014378 | 0.072
|  | 0.493 | 4.8223 | 1.9743 | 4.511 | 0.10818 | 0.015394 | 0.072
|  | 0.494 | 4.9181 | 1.8428 | 4.5201 | 0.11325 | 0.019347 | 0.072
|  | 0.495 | 5.0234 | 1.7541 | 4.5293 | 0.11823 | 0.024669 | 0.072
|  | 0.496 | 5.1365 | 1.711 | 4.5384 | 0.1231 | 0.030498 | 0.072
|  | 0.497 | 5.2561 | 1.7132 | 4.5476 | 0.12784 | 0.03647 | 0.072
|  | 0.498 | 5.3811 | 1.7571 | 4.5567 | 0.13246 | 0.042426 | 0.072
|  | 0.499 | 5.5104 | 1.8366 | 4.5659 | 0.13694 | 0.04829 | 0.072
|  | 0.5 | 5.6429 | 1.9445 | 4.575 | 0.14128 | 0.054024 | 0.072
|  | 0.501 | 5.7779 | 2.074 | 4.5842 | 0.14549 | 0.059607 | 0.072
|  | 0.502 | 5.9146 | 2.2189 | 4.5933 | 0.14956 | 0.065029 | 0.072
|  | 0.503 | 6.0524 | 2.3746 | 4.6025 | 0.15348 | 0.070283 | 0.072
|  | 0.504 | 6.1906 | 2.5373 | 4.6116 | 0.15727 | 0.075368 | 0.072
|  | 0.505 | 6.3288 | 2.7043 | 4.6208 | 0.16091 | 0.080283 | 0.072
|  | 0.506 | 6.4665 | 2.8733 | 4.6299 | 0.16442 | 0.085028 | 0.072
|  | 0.507 | 6.6035 | 3.0429 | 4.6391 | 0.16779 | 0.089605 | 0.072
|  | 0.508 | 6.7392 | 3.2117 | 4.6482 | 0.17102 | 0.094017 | 0.072
|  | 0.509 | 6.8735 | 3.379 | 4.6574 | 0.17411 | 0.098265 | 0.072
|  | 0.51 | 7.0062 | 3.5441 | 4.6665 | 0.17708 | 0.10235 | 0.072
|  | 0.511 | 7.1369 | 3.7064 | 4.6757 | 0.17991 | 0.10628 | 0.072
|  | 0.512 | 7.2656 | 3.8656 | 4.6848 | 0.18261 | 0.11005 | 0.072
|  | 0.513 | 7.3921 | 4.0213 | 4.694 | 0.18518 | 0.11368 | 0.072
|  | 0.514 | 7.5162 | 4.1734 | 4.7031 | 0.18763 | 0.11715 | 0.072
|  | 0.515 | 7.6379 | 4.3217 | 4.7123 | 0.18995 | 0.12047 | 0.072
|  | 0.516 | 7.757 | 4.4661 | 4.7214 | 0.19216 | 0.12366 | 0.072
|  | 0.517 | 7.8735 | 4.6065 | 4.7306 | 0.19424 | 0.1267 | 0.072
|  | 0.518 | 7.9873 | 4.7428 | 4.7397 | 0.1962 | 0.1296 | 0.072
|  | 0.519 | 8.0983 | 4.875 | 4.7489 | 0.19806 | 0.13237 | 0.072
|  | 0.52 | 8.2066 | 5.0031 | 4.758 | 0.19979 | 0.135 | 0.072
|  | 0.521 | 8.312 | 5.1271 | 4.7671 | 0.20142 | 0.13751 | 0.072
|  | 0.522 | 8.4146 | 5.247 | 4.7763 | 0.20294 | 0.13989 | 0.072
|  | 0.523 | 8.5143 | 5.3628 | 4.7854 | 0.20435 | 0.14215 | 0.072
|  | 0.524 | 8.6112 | 5.4745 | 4.7946 | 0.20566 | 0.14428 | 0.072
|  | 0.525 | 8.7052 | 5.5821 | 4.8037 | 0.20686 | 0.1463 | 0.072
|  | 0.526 | 8.7963 | 5.6858 | 4.8129 | 0.20797 | 0.1482 | 0.072
|  | 0.527 | 8.8845 | 5.7854 | 4.8221 | 0.20898 | 0.14999 | 0.072
|  | 0.528 | 8.9698 | 5.8812 | 4.8312 | 0.20989 | 0.15166 | 0.072
|  | 0.529 | 9.0523 | 5.9731 | 4.8404 | 0.21071 | 0.15323 | 0.072
|  | 0.53 | 9.1319 | 6.0611 | 4.8495 | 0.21143 | 0.15469 | 0.072
|  | 0.531 | 9.2087 | 6.1453 | 4.8587 | 0.21207 | 0.15605 | 0.072
|  | 0.532 | 9.2827 | 6.2258 | 4.8678 | 0.21262 | 0.1573 | 0.072
|  | 0.533 | 9.3539 | 6.3026 | 4.877 | 0.21308 | 0.15846 | 0.072
|  | 0.534 | 9.4224 | 6.3757 | 4.8861 | 0.21346 | 0.15952 | 0.072
|  | 0.535 | 9.488 | 6.4453 | 4.8953 | 0.21376 | 0.16048 | 0.072
|  | 0.536 | 9.551 | 6.5113 | 4.9044 | 0.21398 | 0.16135 | 0.072
|  | 0.537 | 9.6113 | 6.5738 | 4.9136 | 0.21412 | 0.16212 | 0.072
|  | 0.538 | 9.6689 | 6.6328 | 4.9227 | 0.21418 | 0.16281 | 0.072
|  | 0.539 | 9.7238 | 6.6885 | 4.9319 | 0.21417 | 0.16341 | 0.072
|  | 0.54 | 9.7762 | 6.7408 | 4.941 | 0.21409 | 0.16393 | 0.072
|  | 0.541 | 9.826 | 6.7899 | 4.9502 | 0.21393 | 0.16436 | 0.072
|  | 0.542 | 9.8732 | 6.8357 | 4.9593 | 0.21371 | 0.16471 | 0.072
|  | 0.543 | 9.9179 | 6.8783 | 4.9685 | 0.21342 | 0.16498 | 0.072
|  | 0.544 | 9.9602 | 6.9178 | 4.9776 | 0.21307 | 0.16518 | 0.072
|  | 0.545 | 10 | 6.9542 | 4.9868 | 0.21265 | 0.16529 | 0.072
|  | 0.546 | 10.0374 | 6.9876 | 4.9959 | 0.21217 | 0.16534 | 0.072
|  | 0.547 | 10.0724 | 7.0179 | 5.0051 | 0.21163 | 0.16531 | 0.072
|  | 0.548 | 10.1051 | 7.0453 | 5.0142 | 0.21103 | 0.1652 | 0.072
|  | 0.549 | 10.1354 | 7.0698 | 5.0234 | 0.21038 | 0.16503 | 0.072
|  | 0.55 | 10.1635 | 7.0915 | 5.0325 | 0.20967 | 0.16479 | 0.072
|  | 0.551 | 10.1894 | 7.1104 | 5.0417 | 0.20891 | 0.16449 | 0.072
|  | 0.552 | 10.213 | 7.1265 | 5.0508 | 0.20809 | 0.16412 | 0.072
|  | 0.553 | 10.2345 | 7.1399 | 5.06 | 0.20723 | 0.16368 | 0.072
|  | 0.554 | 10.2538 | 7.1506 | 5.0691 | 0.20632 | 0.16318 | 0.072
|  | 0.555 | 10.2711 | 7.1587 | 5.0783 | 0.20537 | 0.16263 | 0.072
|  | 0.556 | 10.2863 | 7.1642 | 5.0874 | 0.20437 | 0.16201 | 0.072
|  | 0.557 | 10.2995 | 7.1671 | 5.0966 | 0.20332 | 0.16134 | 0.072
|  | 0.558 | 10.3107 | 7.1676 | 5.1057 | 0.20224 | 0.16061 | 0.072
|  | 0.559 | 10.3199 | 7.1656 | 5.1149 | 0.20112 | 0.15982 | 0.072
|  | 0.56 | 10.3272 | 7.1612 | 5.124 | 0.19996 | 0.15898 | 0.072
|  | 0.561 | 10.3327 | 7.1545 | 5.1332 | 0.19876 | 0.15809 | 0.072
|  | 0.562 | 10.3363 | 7.1454 | 5.1423 | 0.19753 | 0.15715 | 0.072
|  | 0.563 | 10.3381 | 7.134 | 5.1514 | 0.19627 | 0.15615 | 0.072
|  | 0.564 | 10.3382 | 7.1203 | 5.1606 | 0.19498 | 0.15511 | 0.072
|  | 0.565 | 10.3365 | 7.1045 | 5.1697 | 0.19366 | 0.15402 | 0.072
|  | 0.566 | 10.3331 | 7.0865 | 5.1789 | 0.19231 | 0.15288 | 0.072
|  | 0.567 | 10.3281 | 7.0663 | 5.188 | 0.19094 | 0.1517 | 0.072
|  | 0.568 | 10.3215 | 7.044 | 5.1972 | 0.18954 | 0.15048 | 0.072
|  | 0.569 | 10.3133 | 7.0197 | 5.2063 | 0.18813 | 0.14921 | 0.072
|  | 0.57 | 10.3035 | 6.9934 | 5.2155 | 0.18669 | 0.1479 | 0.072
|  | 0.571 | 10.2923 | 6.9651 | 5.2246 | 0.18524 | 0.14654 | 0.072
|  | 0.572 | 10.2796 | 6.9348 | 5.2338 | 0.18377 | 0.14515 | 0.072
|  | 0.573 | 10.2655 | 6.9026 | 5.2429 | 0.18228 | 0.14372 | 0.072
|  | 0.574 | 10.2499 | 6.8685 | 5.2521 | 0.18079 | 0.14225 | 0.072
|  | 0.575 | 10.2331 | 6.8326 | 5.2612 | 0.17929 | 0.14075 | 0.072
|  | 0.576 | 10.2149 | 6.7949 | 5.2704 | 0.17778 | 0.13921 | 0.072
|  | 0.577 | 10.1955 | 6.7554 | 5.2795 | 0.17626 | 0.13763 | 0.072
|  | 0.578 | 10.1748 | 6.7142 | 5.2887 | 0.17474 | 0.13602 | 0.072
|  | 0.579 | 10.153 | 6.6712 | 5.2978 | 0.17322 | 0.13438 | 0.072
|  | 0.58 | 10.13 | 6.6266 | 5.307 | 0.1717 | 0.13271 | 0.072
|  | 0.581 | 10.106 | 6.5804 | 5.3161 | 0.17018 | 0.131 | 0.072
|  | 0.582 | 10.0808 | 6.5326 | 5.3253 | 0.16867 | 0.12927 | 0.072
|  | 0.583 | 10.0546 | 6.4832 | 5.3344 | 0.16717 | 0.1275 | 0.072
|  | 0.584 | 10.0275 | 6.4323 | 5.3436 | 0.16568 | 0.12571 | 0.072
|  | 0.585 | 9.9994 | 6.3798 | 5.3527 | 0.1642 | 0.12389 | 0.072
|  | 0.586 | 9.9705 | 6.326 | 5.3619 | 0.16274 | 0.12205 | 0.072
|  | 0.587 | 9.9406 | 6.2707 | 5.371 | 0.1613 | 0.12018 | 0.072
|  | 0.588 | 9.91 | 6.214 | 5.3802 | 0.15988 | 0.11829 | 0.072
|  | 0.589 | 9.8786 | 6.1559 | 5.3894 | 0.15848 | 0.11637 | 0.072
|  | 0.59 | 9.8465 | 6.0965 | 5.3985 | 0.15711 | 0.11443 | 0.072
|  | 0.591 | 9.8137 | 6.0359 | 5.4077 | 0.15576 | 0.11247 | 0.072
|  | 0.592 | 9.7804 | 5.9739 | 5.4168 | 0.15445 | 0.11049 | 0.072
|  | 0.593 | 9.7464 | 5.9108 | 5.426 | 0.15318 | 0.10849 | 0.072
|  | 0.594 | 9.7119 | 5.8465 | 5.4351 | 0.15194 | 0.10647 | 0.072
|  | 0.595 | 9.6769 | 5.781 | 5.4443 | 0.15074 | 0.10443 | 0.072
|  | 0.596 | 9.6415 | 5.7145 | 5.4534 | 0.14958 | 0.10238 | 0.072
|  | 0.597 | 9.6056 | 5.6469 | 5.4626 | 0.14848 | 0.10032 | 0.072
|  | 0.598 | 9.5695 | 5.5782 | 5.4717 | 0.14742 | 0.098235 | 0.072
|  | 0.599 | 9.5331 | 5.5086 | 5.4809 | 0.14641 | 0.096142 | 0.072
|  | 0.6 | 9.4964 | 5.438 | 5.49 | 0.14546 | 0.094037 | 0.072
|  | 0.601 | 9.4595 | 5.3665 | 5.4992 | 0.14457 | 0.091921 | 0.072
|  | 0.602 | 9.4226 | 5.2942 | 5.5083 | 0.14374 | 0.089797 | 0.072
|  | 0.603 | 9.3855 | 5.221 | 5.5175 | 0.14297 | 0.087665 | 0.072
|  | 0.604 | 9.3484 | 5.1471 | 5.5266 | 0.14227 | 0.085527 | 0.072
|  | 0.605 | 9.3114 | 5.0724 | 5.5358 | 0.14164 | 0.083385 | 0.072
|  | 0.606 | 9.2744 | 4.9971 | 5.5449 | 0.14108 | 0.08124 | 0.072
|  | 0.607 | 9.2376 | 4.9211 | 5.5541 | 0.1406 | 0.079095 | 0.072
|  | 0.608 | 9.201 | 4.8446 | 5.5632 | 0.14019 | 0.07695 | 0.072
|  | 0.609 | 9.1646 | 4.7676 | 5.5724 | 0.13987 | 0.074809 | 0.072
|  | 0.61 | 9.1286 | 4.6902 | 5.5815 | 0.13962 | 0.072673 | 0.072
|  | 0.611 | 9.0929 | 4.6123 | 5.5907 | 0.13946 | 0.070546 | 0.072
|  | 0.612 | 9.0577 | 4.5342 | 5.5998 | 0.13938 | 0.06843 | 0.072
|  | 0.613 | 9.023 | 4.4558 | 5.609 | 0.13939 | 0.066327 | 0.072
|  | 0.614 | 8.9888 | 4.3772 | 5.6181 | 0.13949 | 0.064243 | 0.072
|  | 0.615 | 8.9553 | 4.2985 | 5.6273 | 0.13967 | 0.06218 | 0.072
|  | 0.616 | 8.9224 | 4.2198 | 5.6364 | 0.13995 | 0.060143 | 0.072
|  | 0.617 | 8.8903 | 4.1412 | 5.6456 | 0.14032 | 0.058136 | 0.072
|  | 0.618 | 8.859 | 4.0627 | 5.6547 | 0.14078 | 0.056165 | 0.072
|  | 0.619 | 8.8286 | 3.9845 | 5.6639 | 0.14133 | 0.054237 | 0.072
|  | 0.62 | 8.7991 | 3.9068 | 5.673 | 0.14197 | 0.052357 | 0.072
|  | 0.621 | 8.7706 | 3.8295 | 5.6822 | 0.1427 | 0.050533 | 0.072
|  | 0.622 | 8.7432 | 3.7528 | 5.6913 | 0.14353 | 0.048773 | 0.072
|  | 0.623 | 8.717 | 3.6769 | 5.7005 | 0.14444 | 0.047088 | 0.072
|  | 0.624 | 8.6919 | 3.6018 | 5.7096 | 0.14545 | 0.045487 | 0.072
|  | 0.625 | 8.6681 | 3.5279 | 5.7188 | 0.14655 | 0.043981 | 0.072
|  | 0.626 | 8.6456 | 3.4551 | 5.7279 | 0.14773 | 0.042583 | 0.072
|  | 0.627 | 8.6245 | 3.3838 | 5.737 | 0.149 | 0.041306 | 0.072
|  | 0.628 | 8.6049 | 3.314 | 5.7462 | 0.15036 | 0.040163 | 0.072
|  | 0.629 | 8.5868 | 3.246 | 5.7553 | 0.1518 | 0.039168 | 0.072
|  | 0.63 | 8.5703 | 3.18 | 5.7645 | 0.15332 | 0.038334 | 0.072
|  | 0.631 | 8.5555 | 3.1163 | 5.7736 | 0.15493 | 0.037674 | 0.072
|  | 0.632 | 8.5424 | 3.055 | 5.7828 | 0.15661 | 0.0372 | 0.072
|  | 0.633 | 8.531 | 2.9964 | 5.7919 | 0.15837 | 0.03692 | 0.072
|  | 0.634 | 8.5215 | 2.9409 | 5.8011 | 0.16021 | 0.03684 | 0.072
|  | 0.635 | 8.5139 | 2.8886 | 5.8102 | 0.16212 | 0.036963 | 0.072
|  | 0.636 | 8.5083 | 2.8398 | 5.8194 | 0.1641 | 0.037289 | 0.072
|  | 0.637 | 8.5047 | 2.795 | 5.8285 | 0.16615 | 0.037813 | 0.072
|  | 0.638 | 8.5031 | 2.7542 | 5.8377 | 0.16827 | 0.03853 | 0.072
|  | 0.639 | 8.5037 | 2.7179 | 5.8469 | 0.17046 | 0.03943 | 0.072
|  | 0.64 | 8.5064 | 2.6863 | 5.856 | 0.17271 | 0.040501 | 0.072
|  | 0.641 | 8.5113 | 2.6597 | 5.8652 | 0.17502 | 0.041732 | 0.072
|  | 0.642 | 8.5186 | 2.6383 | 5.8743 | 0.17739 | 0.04311 | 0.072
|  | 0.643 | 8.5281 | 2.6224 | 5.8835 | 0.17982 | 0.044622 | 0.072
|  | 0.644 | 8.54 | 2.6122 | 5.8926 | 0.1823 | 0.046256 | 0.072
|  | 0.645 | 8.5543 | 2.6079 | 5.9018 | 0.18484 | 0.048 | 0.072
|  | 0.646 | 8.5711 | 2.6095 | 5.9109 | 0.18743 | 0.049843 | 0.072
|  | 0.647 | 8.5903 | 2.6172 | 5.9201 | 0.19007 | 0.051775 | 0.072
|  | 0.648 | 8.612 | 2.6309 | 5.9292 | 0.19276 | 0.053788 | 0.072
|  | 0.649 | 8.6363 | 2.6508 | 5.9384 | 0.1955 | 0.055872 | 0.072
|  | 0.65 | 8.6631 | 2.6768 | 5.9475 | 0.19828 | 0.058021 | 0.072
|  | 0.651 | 8.6925 | 2.7087 | 5.9567 | 0.2011 | 0.060227 | 0.072
|  | 0.652 | 8.7245 | 2.7465 | 5.9658 | 0.20397 | 0.062486 | 0.072
|  | 0.653 | 8.7591 | 2.79 | 5.975 | 0.20688 | 0.064792 | 0.072
|  | 0.654 | 8.7964 | 2.8391 | 5.9841 | 0.20982 | 0.06714 | 0.072
|  | 0.655 | 8.8363 | 2.8934 | 5.9933 | 0.21281 | 0.069526 | 0.072
|  | 0.656 | 8.8789 | 2.9529 | 6.0024 | 0.21583 | 0.071947 | 0.072
|  | 0.657 | 8.9242 | 3.0172 | 6.0116 | 0.21888 | 0.074399 | 0.072
|  | 0.658 | 8.9721 | 3.0862 | 6.0207 | 0.22197 | 0.07688 | 0.072
|  | 0.659 | 9.0227 | 3.1595 | 6.0299 | 0.22509 | 0.079386 | 0.072
|  | 0.66 | 9.076 | 3.2371 | 6.039 | 0.22825 | 0.081916 | 0.072
|  | 0.661 | 9.1319 | 3.3186 | 6.0482 | 0.23143 | 0.084468 | 0.072
|  | 0.662 | 9.1905 | 3.4038 | 6.0573 | 0.23464 | 0.087039 | 0.072
|  | 0.663 | 9.2518 | 3.4926 | 6.0665 | 0.23788 | 0.089628 | 0.072
|  | 0.664 | 9.3157 | 3.5846 | 6.0756 | 0.24115 | 0.092234 | 0.072
|  | 0.665 | 9.3822 | 3.6798 | 6.0848 | 0.24444 | 0.094854 | 0.072
|  | 0.666 | 9.4514 | 3.7779 | 6.0939 | 0.24776 | 0.097488 | 0.072
|  | 0.667 | 9.5231 | 3.8787 | 6.1031 | 0.2511 | 0.10014 | 0.072
|  | 0.668 | 9.5974 | 3.9822 | 6.1122 | 0.25447 | 0.10279 | 0.072
|  | 0.669 | 9.6743 | 4.088 | 6.1214 | 0.25785 | 0.10546 | 0.072
|  | 0.67 | 9.7537 | 4.1962 | 6.1305 | 0.26126 | 0.10814 | 0.072
|  | 0.671 | 9.8356 | 4.3066 | 6.1397 | 0.26469 | 0.11083 | 0.072
|  | 0.672 | 9.92 | 4.419 | 6.1488 | 0.26814 | 0.11353 | 0.072
|  | 0.673 | 10.0069 | 4.5333 | 6.158 | 0.27161 | 0.11623 | 0.072
|  | 0.674 | 10.0962 | 4.6495 | 6.1671 | 0.27509 | 0.11894 | 0.072
|  | 0.675 | 10.1878 | 4.7674 | 6.1763 | 0.2786 | 0.12166 | 0.072
|  | 0.676 | 10.2819 | 4.887 | 6.1854 | 0.28212 | 0.12438 | 0.072
|  | 0.677 | 10.3783 | 5.0081 | 6.1946 | 0.28566 | 0.12711 | 0.072
|  | 0.678 | 10.477 | 5.1307 | 6.2037 | 0.28921 | 0.12984 | 0.072
|  | 0.679 | 10.578 | 5.2547 | 6.2129 | 0.29278 | 0.13258 | 0.072
|  | 0.68 | 10.6813 | 5.38 | 6.222 | 0.29636 | 0.13532 | 0.072
|  | 0.681 | 10.7867 | 5.5066 | 6.2312 | 0.29996 | 0.13806 | 0.072
|  | 0.682 | 10.8944 | 5.6345 | 6.2403 | 0.30357 | 0.14081 | 0.072
|  | 0.683 | 11.0041 | 5.7634 | 6.2495 | 0.30719 | 0.14356 | 0.072
|  | 0.684 | 11.116 | 5.8936 | 6.2586 | 0.31083 | 0.14631 | 0.072
|  | 0.685 | 11.23 | 6.0247 | 6.2678 | 0.31448 | 0.14907 | 0.072
|  | 0.686 | 11.3461 | 6.1569 | 6.2769 | 0.31814 | 0.15182 | 0.072
|  | 0.687 | 11.4641 | 6.2901 | 6.2861 | 0.32181 | 0.15458 | 0.072
|  | 0.688 | 11.5842 | 6.4242 | 6.2952 | 0.32549 | 0.15734 | 0.072
|  | 0.689 | 11.7062 | 6.5592 | 6.3043 | 0.32919 | 0.1601 | 0.072
|  | 0.69 | 11.8301 | 6.6951 | 6.3135 | 0.33289 | 0.16287 | 0.072
|  | 0.691 | 11.9559 | 6.8318 | 6.3226 | 0.3366 | 0.16563 | 0.072
|  | 0.692 | 12.0835 | 6.9694 | 6.3318 | 0.34032 | 0.16839 | 0.072
|  | 0.693 | 12.213 | 7.1077 | 6.3409 | 0.34405 | 0.17116 | 0.072
|  | 0.694 | 12.3443 | 7.2467 | 6.3501 | 0.34779 | 0.17392 | 0.072
|  | 0.695 | 12.4773 | 7.3865 | 6.3592 | 0.35154 | 0.17668 | 0.072
|  | 0.696 | 12.6121 | 7.527 | 6.3684 | 0.35529 | 0.17945 | 0.072
|  | 0.697 | 12.7486 | 7.6682 | 6.3775 | 0.35905 | 0.18221 | 0.072
|  | 0.698 | 12.8867 | 7.81 | 6.3867 | 0.36282 | 0.18497 | 0.072
|  | 0.699 | 13.0265 | 7.9525 | 6.3958 | 0.3666 | 0.18774 | 0.072
|  | 0.7 | 13.1679 | 8.0955 | 6.405 | 0.37038 | 0.1905 | 0.072

## 100 mm
100 mm Focal Length Doublets
|  | Wavelength (μm) | Spot Diameter (µm) |  |  | Wavefront Error (Waves)
|  |  | AC254-100-A | ACA254-100-A | Airy Disk | AC254-100-A | ACA254-100-A | Diffraction Limit
|  | 0.35 | 218.4536 | 205.3524 | 4.27 | 6.9111 | 5.8055 | 0.072
|  | 0.351 | 213.4282 | 200.7142 | 4.2822 | 6.7304 | 5.6569 | 0.072
|  | 0.352 | 208.5208 | 196.1857 | 4.2944 | 6.5545 | 5.5122 | 0.072
|  | 0.353 | 203.7284 | 191.7639 | 4.3066 | 6.3833 | 5.3714 | 0.072
Product Raw Data |  | 0.354 | 199.0476 | 187.4459 | 4.3188 | 6.2167 | 5.2344 | 0.072
Spot Size and Wavefront Error |  | 0.355 | 194.4754 | 183.2287 | 4.331 | 6.0544 | 5.101 | 0.072
|  | 0.356 | 190.0088 | 179.1096 | 4.3432 | 5.8965 | 4.9711 | 0.072
Item # | AC254-100-A | 0.357 | 185.6449 | 175.0859 | 4.3554 | 5.7428 | 4.8446 | 0.072
| ACA254-100-A | 0.358 | 181.3811 | 171.1551 | 4.3676 | 5.5931 | 4.7214 | 0.072
DISCLAIMER: The data presented here are typical. Slight variations in performance data will occur from lot to lot. Please contact Technical Support with any questions regarding the use or reliability of this data. |  | 0.359 | 177.2146 | 167.3145 | 4.3798 | 5.4473 | 4.6015 | 0.072
|  | 0.36 | 173.1427 | 163.5618 | 4.392 | 5.3053 | 4.4847 | 0.072
|  | 0.361 | 169.1631 | 159.8947 | 4.4042 | 5.167 | 4.3709 | 0.072
|  | 0.362 | 165.2732 | 156.3107 | 4.4164 | 5.0323 | 4.26 | 0.072
|  | 0.363 | 161.4708 | 152.8079 | 4.4286 | 4.9011 | 4.152 | 0.072
|  | 0.364 | 157.7534 | 149.3839 | 4.4408 | 4.7733 | 4.0468 | 0.072
This data may be used in publications. However, please cite Thorlabs as the source. |  | 0.365 | 154.119 | 146.0367 | 4.453 | 4.6488 | 3.9443 | 0.072
|  | 0.366 | 150.5654 | 142.7645 | 4.4652 | 4.5274 | 3.8444 | 0.072
|  | 0.367 | 147.0904 | 139.5651 | 4.4774 | 4.4091 | 3.7471 | 0.072
Additional Information: |  | 0.368 | 143.6921 | 136.4367 | 4.4896 | 4.2939 | 3.6522 | 0.072
|  | 0.369 | 140.3686 | 133.3775 | 4.5018 | 4.1816 | 3.5597 | 0.072
|  | 0.37 | 137.118 | 130.3858 | 4.514 | 4.0721 | 3.4695 | 0.072
|  | 0.371 | 133.9383 | 127.4598 | 4.5262 | 3.9654 | 3.3817 | 0.072
|  | 0.372 | 130.8279 | 124.5979 | 4.5384 | 3.8614 | 3.296 | 0.072
|  | 0.373 | 127.7851 | 121.7984 | 4.5506 | 3.76 | 3.2124 | 0.072
|  | 0.374 | 124.8081 | 119.0598 | 4.5628 | 3.6612 | 3.131 | 0.072
|  | 0.375 | 121.8953 | 116.3807 | 4.575 | 3.5648 | 3.0516 | 0.072
|  | 0.376 | 119.0452 | 113.7594 | 4.5872 | 3.4708 | 2.9741 | 0.072
|  | 0.377 | 116.2562 | 111.1946 | 4.5994 | 3.3792 | 2.8986 | 0.072
|  | 0.378 | 113.5269 | 108.6849 | 4.6116 | 3.2898 | 2.8249 | 0.072
|  | 0.379 | 110.8558 | 106.2289 | 4.6238 | 3.2027 | 2.7531 | 0.072
|  | 0.38 | 108.2414 | 103.8254 | 4.636 | 3.1177 | 2.683 | 0.072
|  | 0.381 | 105.6826 | 101.4731 | 4.6482 | 3.0348 | 2.6146 | 0.072
|  | 0.382 | 103.1779 | 99.1708 | 4.6604 | 2.954 | 2.5479 | 0.072
|  | 0.383 | 100.726 | 96.9172 | 4.6726 | 2.8751 | 2.4828 | 0.072
|  | 0.384 | 98.3258 | 94.7111 | 4.6848 | 2.7982 | 2.4193 | 0.072
|  | 0.385 | 95.9759 | 92.5516 | 4.697 | 2.7232 | 2.3574 | 0.072
|  | 0.386 | 93.6753 | 90.4374 | 4.7092 | 2.6499 | 2.2969 | 0.072
|  | 0.387 | 91.4227 | 88.3675 | 4.7214 | 2.5785 | 2.238 | 0.072
|  | 0.388 | 89.2172 | 86.3409 | 4.7336 | 2.5089 | 2.1804 | 0.072
|  | 0.389 | 87.0575 | 84.3566 | 4.7458 | 2.4409 | 2.1242 | 0.072
|  | 0.39 | 84.9426 | 82.4135 | 4.758 | 2.3745 | 2.0694 | 0.072
|  | 0.391 | 82.8716 | 80.5107 | 4.7702 | 2.3098 | 2.0159 | 0.072
|  | 0.392 | 80.8434 | 78.6474 | 4.7824 | 2.2467 | 1.9637 | 0.072
|  | 0.393 | 78.857 | 76.8225 | 4.7946 | 2.185 | 1.9127 | 0.072
|  | 0.394 | 76.9116 | 75.0352 | 4.8068 | 2.1249 | 1.863 | 0.072
|  | 0.395 | 75.0061 | 73.2847 | 4.819 | 2.0662 | 1.8144 | 0.072
|  | 0.396 | 73.1397 | 71.5702 | 4.8312 | 2.0089 | 1.767 | 0.072
|  | 0.397 | 71.3116 | 69.8907 | 4.8434 | 1.953 | 1.7207 | 0.072
|  | 0.398 | 69.5209 | 68.2456 | 4.8556 | 1.8985 | 1.6755 | 0.072
|  | 0.399 | 67.7667 | 66.634 | 4.8678 | 1.8452 | 1.6314 | 0.072
|  | 0.4 | 66.0483 | 65.0553 | 4.88 | 1.7933 | 1.5883 | 0.072
|  | 0.401 | 64.3649 | 63.5087 | 4.8922 | 1.7426 | 1.5463 | 0.072
|  | 0.402 | 62.7157 | 61.9935 | 4.9044 | 1.6931 | 1.5052 | 0.072
|  | 0.403 | 61.1 | 60.5089 | 4.9166 | 1.6447 | 1.4651 | 0.072
|  | 0.404 | 59.5171 | 59.0544 | 4.9288 | 1.5976 | 1.426 | 0.072
|  | 0.405 | 57.9662 | 57.6293 | 4.941 | 1.5515 | 1.3877 | 0.072
|  | 0.406 | 56.4467 | 56.2328 | 4.9532 | 1.5066 | 1.3504 | 0.072
|  | 0.407 | 54.9579 | 54.8646 | 4.9654 | 1.4627 | 1.314 | 0.072
|  | 0.408 | 53.4992 | 53.5238 | 4.9776 | 1.4199 | 1.2784 | 0.072
|  | 0.409 | 52.0699 | 52.2099 | 4.9898 | 1.3781 | 1.2436 | 0.072
|  | 0.41 | 50.6693 | 50.9224 | 5.002 | 1.3373 | 1.2096 | 0.072
|  | 0.411 | 49.297 | 49.6607 | 5.0142 | 1.2975 | 1.1765 | 0.072
|  | 0.412 | 47.9523 | 48.4242 | 5.0264 | 1.2586 | 1.1441 | 0.072
|  | 0.413 | 46.6347 | 47.2124 | 5.0386 | 1.2207 | 1.1125 | 0.072
|  | 0.414 | 45.3435 | 46.0248 | 5.0508 | 1.1836 | 1.0816 | 0.072
|  | 0.415 | 44.0783 | 44.8608 | 5.063 | 1.1475 | 1.0514 | 0.072
|  | 0.416 | 42.8385 | 43.7201 | 5.0752 | 1.1122 | 1.0219 | 0.072
|  | 0.417 | 41.6236 | 42.602 | 5.0874 | 1.0777 | 0.99317 | 0.072
|  | 0.418 | 40.433 | 41.5062 | 5.0996 | 1.0441 | 0.96506 | 0.072
|  | 0.419 | 39.2663 | 40.4322 | 5.1118 | 1.0113 | 0.93761 | 0.072
|  | 0.42 | 38.1231 | 39.3795 | 5.124 | 0.97921 | 0.9108 | 0.072
|  | 0.421 | 37.0028 | 38.3476 | 5.1362 | 0.94793 | 0.88461 | 0.072
|  | 0.422 | 35.9049 | 37.3363 | 5.1484 | 0.9174 | 0.85902 | 0.072
|  | 0.423 | 34.8291 | 36.345 | 5.1606 | 0.8876 | 0.83404 | 0.072
|  | 0.424 | 33.7749 | 35.3733 | 5.1728 | 0.85851 | 0.80963 | 0.072
|  | 0.425 | 32.7419 | 34.4208 | 5.185 | 0.83012 | 0.7858 | 0.072
|  | 0.426 | 31.7296 | 33.4873 | 5.1972 | 0.80241 | 0.76252 | 0.072
|  | 0.427 | 30.7376 | 32.5722 | 5.2094 | 0.77536 | 0.73978 | 0.072
|  | 0.428 | 29.7656 | 31.6752 | 5.2216 | 0.74897 | 0.71757 | 0.072
|  | 0.429 | 28.8132 | 30.7959 | 5.2338 | 0.72321 | 0.69587 | 0.072
|  | 0.43 | 27.8799 | 29.9341 | 5.246 | 0.69807 | 0.67469 | 0.072
|  | 0.431 | 26.9655 | 29.0893 | 5.2582 | 0.67354 | 0.65399 | 0.072
|  | 0.432 | 26.0695 | 28.2612 | 5.2704 | 0.6496 | 0.63378 | 0.072
|  | 0.433 | 25.1916 | 27.4495 | 5.2826 | 0.62625 | 0.61404 | 0.072
|  | 0.434 | 24.3315 | 26.6539 | 5.2948 | 0.60346 | 0.59476 | 0.072
|  | 0.435 | 23.4889 | 25.874 | 5.307 | 0.58122 | 0.57593 | 0.072
|  | 0.436 | 22.6633 | 25.1096 | 5.3192 | 0.55953 | 0.55755 | 0.072
|  | 0.437 | 21.8545 | 24.3604 | 5.3314 | 0.53836 | 0.53959 | 0.072
|  | 0.438 | 21.0622 | 23.626 | 5.3436 | 0.51772 | 0.52205 | 0.072
|  | 0.439 | 20.286 | 22.9062 | 5.3558 | 0.49758 | 0.50493 | 0.072
|  | 0.44 | 19.5257 | 22.2007 | 5.368 | 0.47793 | 0.4882 | 0.072
|  | 0.441 | 18.7811 | 21.5092 | 5.3802 | 0.45877 | 0.47187 | 0.072
|  | 0.442 | 18.0517 | 20.8314 | 5.3924 | 0.44009 | 0.45593 | 0.072
|  | 0.443 | 17.3374 | 20.1672 | 5.4046 | 0.42187 | 0.44036 | 0.072
|  | 0.444 | 16.6378 | 19.5162 | 5.4168 | 0.4041 | 0.42515 | 0.072
|  | 0.445 | 15.9528 | 18.8783 | 5.429 | 0.38678 | 0.41031 | 0.072
|  | 0.446 | 15.282 | 18.253 | 5.4412 | 0.36989 | 0.39582 | 0.072
|  | 0.447 | 14.6253 | 17.6403 | 5.4534 | 0.35343 | 0.38167 | 0.072
|  | 0.448 | 13.9823 | 17.0399 | 5.4656 | 0.33738 | 0.36786 | 0.072
|  | 0.449 | 13.3529 | 16.4516 | 5.4778 | 0.32174 | 0.35437 | 0.072
|  | 0.45 | 12.7369 | 15.8751 | 5.49 | 0.3065 | 0.34121 | 0.072
|  | 0.451 | 12.1341 | 15.3102 | 5.5022 | 0.29166 | 0.32837 | 0.072
|  | 0.452 | 11.5442 | 14.7567 | 5.5144 | 0.27719 | 0.31583 | 0.072
|  | 0.453 | 10.967 | 14.2145 | 5.5266 | 0.2631 | 0.30359 | 0.072
|  | 0.454 | 10.4025 | 13.6833 | 5.5388 | 0.24938 | 0.29164 | 0.072
|  | 0.455 | 9.8503 | 13.1629 | 5.551 | 0.23602 | 0.27999 | 0.072
|  | 0.456 | 9.3105 | 12.6531 | 5.5632 | 0.22302 | 0.26862 | 0.072
|  | 0.457 | 8.7828 | 12.1537 | 5.5754 | 0.21036 | 0.25752 | 0.072
|  | 0.458 | 8.2672 | 11.6647 | 5.5876 | 0.19804 | 0.24669 | 0.072
|  | 0.459 | 7.7636 | 11.1857 | 5.5998 | 0.18607 | 0.23613 | 0.072
|  | 0.46 | 7.2719 | 10.7166 | 5.612 | 0.17442 | 0.22582 | 0.072
|  | 0.461 | 6.792 | 10.2573 | 5.6242 | 0.1631 | 0.21577 | 0.072
|  | 0.462 | 6.3241 | 9.8076 | 5.6364 | 0.1521 | 0.20597 | 0.072
|  | 0.463 | 5.8683 | 9.3673 | 5.6486 | 0.14142 | 0.19641 | 0.072
|  | 0.464 | 5.4246 | 8.9364 | 5.6608 | 0.13106 | 0.18708 | 0.072
|  | 0.465 | 4.9934 | 8.5145 | 5.673 | 0.12101 | 0.17799 | 0.072
|  | 0.466 | 4.5751 | 8.1017 | 5.6852 | 0.11128 | 0.16913 | 0.072
|  | 0.467 | 4.1703 | 7.6978 | 5.6974 | 0.10187 | 0.16049 | 0.072
|  | 0.468 | 3.7799 | 7.3027 | 5.7096 | 0.092786 | 0.15207 | 0.072
|  | 0.469 | 3.4051 | 6.9162 | 5.7218 | 0.084034 | 0.14386 | 0.072
|  | 0.47 | 3.0479 | 6.5382 | 5.734 | 0.075631 | 0.13586 | 0.072
|  | 0.471 | 2.711 | 6.1687 | 5.7462 | 0.067601 | 0.12806 | 0.072
|  | 0.472 | 2.3985 | 5.8076 | 5.7584 | 0.059978 | 0.12047 | 0.072
|  | 0.473 | 2.116 | 5.4549 | 5.7706 | 0.052817 | 0.11307 | 0.072
|  | 0.474 | 1.8721 | 5.1104 | 5.7828 | 0.046201 | 0.10587 | 0.072
|  | 0.475 | 1.6778 | 4.7741 | 5.795 | 0.040254 | 0.098853 | 0.072
|  | 0.476 | 1.546 | 4.4462 | 5.8072 | 0.035161 | 0.092024 | 0.072
|  | 0.477 | 1.4876 | 4.1266 | 5.8194 | 0.031174 | 0.085377 | 0.072
|  | 0.478 | 1.5055 | 3.8154 | 5.8316 | 0.02859 | 0.07891 | 0.072
|  | 0.479 | 1.5923 | 3.5128 | 5.8438 | 0.027634 | 0.072618 | 0.072
|  | 0.48 | 1.7332 | 3.2191 | 5.856 | 0.028318 | 0.066499 | 0.072
|  | 0.481 | 1.9127 | 2.9346 | 5.8682 | 0.030397 | 0.060552 | 0.072
|  | 0.482 | 2.1176 | 2.6599 | 5.8804 | 0.033499 | 0.054773 | 0.072
|  | 0.483 | 2.3385 | 2.3959 | 5.8926 | 0.037272 | 0.049163 | 0.072
|  | 0.484 | 2.5689 | 2.1438 | 5.9048 | 0.041451 | 0.04372 | 0.072
|  | 0.485 | 2.8042 | 1.9053 | 5.917 | 0.045855 | 0.038446 | 0.072
|  | 0.486 | 3.0416 | 1.6831 | 5.9292 | 0.050365 | 0.033344 | 0.072
|  | 0.487 | 3.2787 | 1.481 | 5.9414 | 0.054903 | 0.028424 | 0.072
|  | 0.488 | 3.5143 | 1.3046 | 5.9536 | 0.059417 | 0.023702 | 0.072
|  | 0.489 | 3.7474 | 1.1618 | 5.9658 | 0.063874 | 0.01921 | 0.072
|  | 0.49 | 3.9771 | 1.0618 | 5.978 | 0.06825 | 0.01502 | 0.072
|  | 0.491 | 4.203 | 1.0131 | 5.9902 | 0.07253 | 0.011298 | 0.072
|  | 0.492 | 4.4247 | 1.0192 | 6.0024 | 0.076702 | 0.0084567 | 0.072
|  | 0.493 | 4.642 | 1.0754 | 6.0146 | 0.08076 | 0.0073307 | 0.072
|  | 0.494 | 4.8546 | 1.1715 | 6.0268 | 0.084699 | 0.0084298 | 0.072
|  | 0.495 | 5.0624 | 1.2958 | 6.039 | 0.088515 | 0.010973 | 0.072
|  | 0.496 | 5.2654 | 1.4388 | 6.0512 | 0.092207 | 0.014102 | 0.072
|  | 0.497 | 5.4634 | 1.5933 | 6.0634 | 0.095775 | 0.017427 | 0.072
|  | 0.498 | 5.6565 | 1.7547 | 6.0756 | 0.099218 | 0.020792 | 0.072
|  | 0.499 | 5.8447 | 1.9196 | 6.0878 | 0.10254 | 0.024131 | 0.072
|  | 0.5 | 6.0279 | 2.0858 | 6.1 | 0.10573 | 0.027411 | 0.072
|  | 0.501 | 6.2061 | 2.252 | 6.1122 | 0.1088 | 0.030616 | 0.072
|  | 0.502 | 6.3795 | 2.417 | 6.1244 | 0.11175 | 0.033737 | 0.072
|  | 0.503 | 6.548 | 2.5801 | 6.1366 | 0.11459 | 0.03677 | 0.072
|  | 0.504 | 6.7117 | 2.7408 | 6.1488 | 0.1173 | 0.039713 | 0.072
|  | 0.505 | 6.8706 | 2.8989 | 6.161 | 0.1199 | 0.042564 | 0.072
|  | 0.506 | 7.0247 | 3.0539 | 6.1732 | 0.12238 | 0.045324 | 0.072
|  | 0.507 | 7.1742 | 3.2058 | 6.1854 | 0.12475 | 0.047994 | 0.072
|  | 0.508 | 7.3191 | 3.3543 | 6.1976 | 0.12701 | 0.050573 | 0.072
|  | 0.509 | 7.4593 | 3.4995 | 6.2098 | 0.12916 | 0.053063 | 0.072
|  | 0.51 | 7.5951 | 3.6413 | 6.222 | 0.1312 | 0.055465 | 0.072
|  | 0.511 | 7.7264 | 3.7795 | 6.2342 | 0.13314 | 0.057781 | 0.072
|  | 0.512 | 7.8533 | 3.9143 | 6.2464 | 0.13497 | 0.060012 | 0.072
|  | 0.513 | 7.9759 | 4.0455 | 6.2586 | 0.13671 | 0.06216 | 0.072
|  | 0.514 | 8.0942 | 4.1733 | 6.2708 | 0.13834 | 0.064225 | 0.072
|  | 0.515 | 8.2082 | 4.2976 | 6.283 | 0.13988 | 0.06621 | 0.072
|  | 0.516 | 8.3181 | 4.4184 | 6.2952 | 0.14132 | 0.068115 | 0.072
|  | 0.517 | 8.4239 | 4.5357 | 6.3074 | 0.14267 | 0.069943 | 0.072
|  | 0.518 | 8.5257 | 4.6497 | 6.3196 | 0.14392 | 0.071694 | 0.072
|  | 0.519 | 8.6234 | 4.7603 | 6.3318 | 0.14509 | 0.073371 | 0.072
|  | 0.52 | 8.7173 | 4.8675 | 6.344 | 0.14617 | 0.074974 | 0.072
|  | 0.521 | 8.8072 | 4.9715 | 6.3562 | 0.14716 | 0.076506 | 0.072
|  | 0.522 | 8.8934 | 5.0721 | 6.3684 | 0.14807 | 0.077966 | 0.072
|  | 0.523 | 8.9758 | 5.1696 | 6.3806 | 0.14889 | 0.079358 | 0.072
|  | 0.524 | 9.0544 | 5.2638 | 6.3928 | 0.14963 | 0.080682 | 0.072
|  | 0.525 | 9.1295 | 5.355 | 6.405 | 0.1503 | 0.081939 | 0.072
|  | 0.526 | 9.2009 | 5.443 | 6.4172 | 0.15088 | 0.083131 | 0.072
|  | 0.527 | 9.2689 | 5.5279 | 6.4294 | 0.15139 | 0.084259 | 0.072
|  | 0.528 | 9.3333 | 5.6098 | 6.4416 | 0.15182 | 0.085325 | 0.072
|  | 0.529 | 9.3943 | 5.6888 | 6.4538 | 0.15219 | 0.086329 | 0.072
|  | 0.53 | 9.4519 | 5.7648 | 6.466 | 0.15247 | 0.087273 | 0.072
|  | 0.531 | 9.5062 | 5.8379 | 6.4782 | 0.15269 | 0.088158 | 0.072
|  | 0.532 | 9.5573 | 5.9081 | 6.4904 | 0.15284 | 0.088985 | 0.072
|  | 0.533 | 9.6051 | 5.9756 | 6.5026 | 0.15293 | 0.089756 | 0.072
|  | 0.534 | 9.6497 | 6.0402 | 6.5148 | 0.15295 | 0.090471 | 0.072
|  | 0.535 | 9.6913 | 6.1022 | 6.527 | 0.1529 | 0.091132 | 0.072
|  | 0.536 | 9.7297 | 6.1614 | 6.5392 | 0.15279 | 0.091739 | 0.072
|  | 0.537 | 9.7651 | 6.218 | 6.5514 | 0.15262 | 0.092294 | 0.072
|  | 0.538 | 9.7976 | 6.272 | 6.5636 | 0.15239 | 0.092798 | 0.072
|  | 0.539 | 9.8271 | 6.3234 | 6.5758 | 0.1521 | 0.093251 | 0.072
|  | 0.54 | 9.8538 | 6.3722 | 6.588 | 0.15176 | 0.093656 | 0.072
|  | 0.541 | 9.8776 | 6.4186 | 6.6002 | 0.15135 | 0.094012 | 0.072
|  | 0.542 | 9.8986 | 6.4625 | 6.6124 | 0.1509 | 0.094321 | 0.072
|  | 0.543 | 9.9169 | 6.5039 | 6.6246 | 0.15039 | 0.094584 | 0.072
|  | 0.544 | 9.9325 | 6.543 | 6.6368 | 0.14983 | 0.094802 | 0.072
|  | 0.545 | 9.9455 | 6.5798 | 6.649 | 0.14922 | 0.094975 | 0.072
|  | 0.546 | 9.9559 | 6.6142 | 6.6612 | 0.14855 | 0.095105 | 0.072
|  | 0.547 | 9.9636 | 6.6463 | 6.6734 | 0.14784 | 0.095192 | 0.072
|  | 0.548 | 9.9689 | 6.6762 | 6.6856 | 0.14709 | 0.095238 | 0.072
|  | 0.549 | 9.9717 | 6.7039 | 6.6978 | 0.14629 | 0.095243 | 0.072
|  | 0.55 | 9.9721 | 6.7294 | 6.71 | 0.14544 | 0.095207 | 0.072
|  | 0.551 | 9.9701 | 6.7528 | 6.7222 | 0.14455 | 0.095133 | 0.072
|  | 0.552 | 9.9658 | 6.774 | 6.7344 | 0.14362 | 0.09502 | 0.072
|  | 0.553 | 9.9591 | 6.7932 | 6.7466 | 0.14264 | 0.09487 | 0.072
|  | 0.554 | 9.9502 | 6.8104 | 6.7588 | 0.14163 | 0.094682 | 0.072
|  | 0.555 | 9.9391 | 6.8255 | 6.771 | 0.14058 | 0.094459 | 0.072
|  | 0.556 | 9.9258 | 6.8387 | 6.7832 | 0.13949 | 0.094201 | 0.072
|  | 0.557 | 9.9104 | 6.8499 | 6.7954 | 0.13837 | 0.093908 | 0.072
|  | 0.558 | 9.8928 | 6.8592 | 6.8076 | 0.13721 | 0.093581 | 0.072
|  | 0.559 | 9.8733 | 6.8666 | 6.8198 | 0.13602 | 0.093221 | 0.072
|  | 0.56 | 9.8517 | 6.8721 | 6.832 | 0.13479 | 0.092829 | 0.072
|  | 0.561 | 9.8282 | 6.8758 | 6.8442 | 0.13353 | 0.092405 | 0.072
|  | 0.562 | 9.8027 | 6.8778 | 6.8564 | 0.13225 | 0.09195 | 0.072
|  | 0.563 | 9.7753 | 6.8779 | 6.8686 | 0.13093 | 0.091465 | 0.072
|  | 0.564 | 9.7461 | 6.8764 | 6.8808 | 0.12959 | 0.09095 | 0.072
|  | 0.565 | 9.7151 | 6.8731 | 6.893 | 0.12822 | 0.090406 | 0.072
|  | 0.566 | 9.6824 | 6.8681 | 6.9052 | 0.12682 | 0.089834 | 0.072
|  | 0.567 | 9.6479 | 6.8615 | 6.9174 | 0.1254 | 0.089234 | 0.072
|  | 0.568 | 9.6117 | 6.8533 | 6.9296 | 0.12396 | 0.088607 | 0.072
|  | 0.569 | 9.5739 | 6.8435 | 6.9418 | 0.1225 | 0.087953 | 0.072
|  | 0.57 | 9.5345 | 6.8321 | 6.954 | 0.12102 | 0.087274 | 0.072
|  | 0.571 | 9.4935 | 6.8192 | 6.9662 | 0.11952 | 0.086569 | 0.072
|  | 0.572 | 9.4511 | 6.8047 | 6.9784 | 0.118 | 0.085839 | 0.072
|  | 0.573 | 9.4071 | 6.7888 | 6.9906 | 0.11646 | 0.085086 | 0.072
|  | 0.574 | 9.3618 | 6.7714 | 7.0028 | 0.11492 | 0.084309 | 0.072
|  | 0.575 | 9.315 | 6.7526 | 7.015 | 0.11336 | 0.083508 | 0.072
|  | 0.576 | 9.2669 | 6.7324 | 7.0272 | 0.11179 | 0.082686 | 0.072
|  | 0.577 | 9.2175 | 6.7108 | 7.0394 | 0.1102 | 0.081841 | 0.072
|  | 0.578 | 9.1669 | 6.6879 | 7.0516 | 0.10862 | 0.080975 | 0.072
|  | 0.579 | 9.115 | 6.6637 | 7.0638 | 0.10702 | 0.080089 | 0.072
|  | 0.58 | 9.062 | 6.6381 | 7.076 | 0.10542 | 0.079182 | 0.072
|  | 0.581 | 9.0079 | 6.6113 | 7.0882 | 0.10382 | 0.078256 | 0.072
|  | 0.582 | 8.9527 | 6.5832 | 7.1004 | 0.10222 | 0.07731 | 0.072
|  | 0.583 | 8.8965 | 6.5539 | 7.1126 | 0.10062 | 0.076346 | 0.072
|  | 0.584 | 8.8393 | 6.5235 | 7.1248 | 0.09903 | 0.075363 | 0.072
|  | 0.585 | 8.7812 | 6.4918 | 7.137 | 0.097443 | 0.074363 | 0.072
|  | 0.586 | 8.7222 | 6.459 | 7.1492 | 0.095864 | 0.073347 | 0.072
|  | 0.587 | 8.6624 | 6.4252 | 7.1614 | 0.094297 | 0.072313 | 0.072
|  | 0.588 | 8.6018 | 6.3902 | 7.1736 | 0.092744 | 0.071264 | 0.072
|  | 0.589 | 8.5405 | 6.3541 | 7.1858 | 0.091207 | 0.070199 | 0.072
|  | 0.59 | 8.4785 | 6.3171 | 7.198 | 0.089691 | 0.06912 | 0.072
|  | 0.591 | 8.416 | 6.279 | 7.2102 | 0.088198 | 0.068026 | 0.072
|  | 0.592 | 8.3528 | 6.24 | 7.2224 | 0.086731 | 0.066918 | 0.072
|  | 0.593 | 8.2892 | 6.2 | 7.2346 | 0.085293 | 0.065798 | 0.072
|  | 0.594 | 8.2252 | 6.159 | 7.2468 | 0.083889 | 0.064664 | 0.072
|  | 0.595 | 8.1608 | 6.1172 | 7.259 | 0.082522 | 0.063519 | 0.072
|  | 0.596 | 8.0961 | 6.0745 | 7.2712 | 0.081196 | 0.062362 | 0.072
|  | 0.597 | 8.0312 | 6.031 | 7.2834 | 0.079914 | 0.061195 | 0.072
|  | 0.598 | 7.966 | 5.9867 | 7.2956 | 0.078682 | 0.060017 | 0.072
|  | 0.599 | 7.9008 | 5.9416 | 7.3078 | 0.077503 | 0.05883 | 0.072
|  | 0.6 | 7.8356 | 5.8957 | 7.32 | 0.076382 | 0.057634 | 0.072
|  | 0.601 | 7.7704 | 5.8491 | 7.3322 | 0.075323 | 0.05643 | 0.072
|  | 0.602 | 7.7053 | 5.8019 | 7.3444 | 0.074331 | 0.055219 | 0.072
|  | 0.603 | 7.6404 | 5.754 | 7.3566 | 0.073411 | 0.054001 | 0.072
|  | 0.604 | 7.5758 | 5.7054 | 7.3688 | 0.072568 | 0.052778 | 0.072
|  | 0.605 | 7.5115 | 5.6563 | 7.381 | 0.071805 | 0.05155 | 0.072
|  | 0.606 | 7.4477 | 5.6066 | 7.3932 | 0.071127 | 0.050318 | 0.072
|  | 0.607 | 7.3844 | 5.5564 | 7.4054 | 0.070539 | 0.049084 | 0.072
|  | 0.608 | 7.3217 | 5.5057 | 7.4176 | 0.070044 | 0.047847 | 0.072
|  | 0.609 | 7.2597 | 5.4546 | 7.4298 | 0.069647 | 0.04661 | 0.072
|  | 0.61 | 7.1985 | 5.403 | 7.442 | 0.06935 | 0.045374 | 0.072
|  | 0.611 | 7.1382 | 5.3511 | 7.4542 | 0.069157 | 0.044141 | 0.072
|  | 0.612 | 7.0789 | 5.2988 | 7.4664 | 0.06907 | 0.042911 | 0.072
|  | 0.613 | 7.0208 | 5.2462 | 7.4786 | 0.069091 | 0.041686 | 0.072
|  | 0.614 | 6.9638 | 5.1934 | 7.4908 | 0.069222 | 0.040469 | 0.072
|  | 0.615 | 6.9081 | 5.1404 | 7.503 | 0.069463 | 0.03926 | 0.072
|  | 0.616 | 6.8539 | 5.0873 | 7.5152 | 0.069815 | 0.038064 | 0.072
|  | 0.617 | 6.8011 | 5.034 | 7.5274 | 0.070277 | 0.036882 | 0.072
|  | 0.618 | 6.7501 | 4.9806 | 7.5396 | 0.070848 | 0.035716 | 0.072
|  | 0.619 | 6.7008 | 4.9273 | 7.5518 | 0.071528 | 0.03457 | 0.072
|  | 0.62 | 6.6533 | 4.8739 | 7.564 | 0.072315 | 0.033448 | 0.072
|  | 0.621 | 6.6079 | 4.8207 | 7.5762 | 0.073206 | 0.032354 | 0.072
|  | 0.622 | 6.5645 | 4.7676 | 7.5884 | 0.074198 | 0.031291 | 0.072
|  | 0.623 | 6.5234 | 4.7147 | 7.6006 | 0.075289 | 0.030264 | 0.072
|  | 0.624 | 6.4847 | 4.6621 | 7.6128 | 0.076475 | 0.029279 | 0.072
|  | 0.625 | 6.4484 | 4.6098 | 7.625 | 0.077753 | 0.028342 | 0.072
|  | 0.626 | 6.4147 | 4.5579 | 7.6372 | 0.07912 | 0.027459 | 0.072
|  | 0.627 | 6.3838 | 4.5065 | 7.6494 | 0.080572 | 0.026637 | 0.072
|  | 0.628 | 6.3556 | 4.4556 | 7.6616 | 0.082105 | 0.025882 | 0.072
|  | 0.629 | 6.3304 | 4.4053 | 7.6738 | 0.083716 | 0.025204 | 0.072
|  | 0.63 | 6.3082 | 4.3557 | 7.686 | 0.085401 | 0.024608 | 0.072
|  | 0.631 | 6.2892 | 4.3069 | 7.6982 | 0.087156 | 0.024104 | 0.072
|  | 0.632 | 6.2735 | 4.2589 | 7.7104 | 0.088978 | 0.023698 | 0.072
|  | 0.633 | 6.2611 | 4.2118 | 7.7226 | 0.090864 | 0.023397 | 0.072
|  | 0.634 | 6.2522 | 4.1658 | 7.7348 | 0.09281 | 0.023207 | 0.072
|  | 0.635 | 6.2469 | 4.1208 | 7.747 | 0.094813 | 0.023131 | 0.072
|  | 0.636 | 6.2451 | 4.077 | 7.7592 | 0.09687 | 0.023171 | 0.072
|  | 0.637 | 6.2471 | 4.0346 | 7.7714 | 0.098978 | 0.023329 | 0.072
|  | 0.638 | 6.2529 | 3.9935 | 7.7836 | 0.10114 | 0.023603 | 0.072
|  | 0.639 | 6.2625 | 3.9539 | 7.7958 | 0.10334 | 0.023991 | 0.072
|  | 0.64 | 6.276 | 3.9159 | 7.808 | 0.10558 | 0.024488 | 0.072
|  | 0.641 | 6.2934 | 3.8796 | 7.8202 | 0.10787 | 0.025089 | 0.072
|  | 0.642 | 6.3148 | 3.8451 | 7.8324 | 0.1102 | 0.025787 | 0.072
|  | 0.643 | 6.3402 | 3.8125 | 7.8446 | 0.11256 | 0.026575 | 0.072
|  | 0.644 | 6.3697 | 3.7819 | 7.8568 | 0.11496 | 0.027448 | 0.072
|  | 0.645 | 6.4032 | 3.7534 | 7.869 | 0.11739 | 0.028397 | 0.072
|  | 0.646 | 6.4407 | 3.7271 | 7.8812 | 0.11985 | 0.029416 | 0.072
|  | 0.647 | 6.4823 | 3.7032 | 7.8934 | 0.12235 | 0.030498 | 0.072
|  | 0.648 | 6.5279 | 3.6816 | 7.9056 | 0.12487 | 0.031639 | 0.072
|  | 0.649 | 6.5775 | 3.6626 | 7.9178 | 0.12741 | 0.032832 | 0.072
|  | 0.65 | 6.6311 | 3.6462 | 7.93 | 0.12999 | 0.034072 | 0.072
|  | 0.651 | 6.6886 | 3.6325 | 7.9422 | 0.13258 | 0.035355 | 0.072
|  | 0.652 | 6.75 | 3.6217 | 7.9544 | 0.1352 | 0.036676 | 0.072
|  | 0.653 | 6.8153 | 3.6136 | 7.9666 | 0.13784 | 0.038033 | 0.072
|  | 0.654 | 6.8844 | 3.6086 | 7.9788 | 0.1405 | 0.039422 | 0.072
|  | 0.655 | 6.9573 | 3.6065 | 7.991 | 0.14319 | 0.04084 | 0.072
|  | 0.656 | 7.0339 | 3.6075 | 8.0032 | 0.14589 | 0.042284 | 0.072
|  | 0.657 | 7.1141 | 3.6116 | 8.0154 | 0.1486 | 0.043753 | 0.072
|  | 0.658 | 7.1978 | 3.6189 | 8.0276 | 0.15134 | 0.045243 | 0.072
|  | 0.659 | 7.2851 | 3.6294 | 8.0398 | 0.15409 | 0.046754 | 0.072
|  | 0.66 | 7.3758 | 3.6431 | 8.052 | 0.15685 | 0.048283 | 0.072
|  | 0.661 | 7.4698 | 3.66 | 8.0642 | 0.15964 | 0.04983 | 0.072
|  | 0.662 | 7.5671 | 3.6802 | 8.0764 | 0.16243 | 0.051392 | 0.072
|  | 0.663 | 7.6676 | 3.7036 | 8.0886 | 0.16524 | 0.052968 | 0.072
|  | 0.664 | 7.7713 | 3.7302 | 8.1008 | 0.16806 | 0.054558 | 0.072
|  | 0.665 | 7.878 | 3.76 | 8.113 | 0.17089 | 0.05616 | 0.072
|  | 0.666 | 7.9877 | 3.7929 | 8.1252 | 0.17374 | 0.057774 | 0.072
|  | 0.667 | 8.1002 | 3.829 | 8.1374 | 0.17659 | 0.059398 | 0.072
|  | 0.668 | 8.2156 | 3.8682 | 8.1496 | 0.17946 | 0.061033 | 0.072
|  | 0.669 | 8.3338 | 3.9105 | 8.1618 | 0.18233 | 0.062676 | 0.072
|  | 0.67 | 8.4546 | 3.9557 | 8.174 | 0.18522 | 0.064329 | 0.072
|  | 0.671 | 8.5781 | 4.0038 | 8.1862 | 0.18811 | 0.065989 | 0.072
|  | 0.672 | 8.7041 | 4.0548 | 8.1984 | 0.19101 | 0.067657 | 0.072
|  | 0.673 | 8.8325 | 4.1086 | 8.2106 | 0.19393 | 0.069331 | 0.072
|  | 0.674 | 8.9634 | 4.1651 | 8.2228 | 0.19684 | 0.071013 | 0.072
|  | 0.675 | 9.0966 | 4.2243 | 8.235 | 0.19977 | 0.072701 | 0.072
|  | 0.676 | 9.2321 | 4.2861 | 8.2472 | 0.20271 | 0.074394 | 0.072
|  | 0.677 | 9.3698 | 4.3503 | 8.2594 | 0.20565 | 0.076093 | 0.072
|  | 0.678 | 9.5096 | 4.417 | 8.2716 | 0.20859 | 0.077797 | 0.072
|  | 0.679 | 9.6516 | 4.4861 | 8.2838 | 0.21155 | 0.079506 | 0.072
|  | 0.68 | 9.7956 | 4.5574 | 8.296 | 0.21451 | 0.081219 | 0.072
|  | 0.681 | 9.9415 | 4.631 | 8.3082 | 0.21747 | 0.082937 | 0.072
|  | 0.682 | 10.0894 | 4.7067 | 8.3204 | 0.22044 | 0.084658 | 0.072
|  | 0.683 | 10.2392 | 4.7845 | 8.3326 | 0.22342 | 0.086383 | 0.072
|  | 0.684 | 10.3909 | 4.8643 | 8.3448 | 0.2264 | 0.088112 | 0.072
|  | 0.685 | 10.5443 | 4.946 | 8.357 | 0.22938 | 0.089844 | 0.072
|  | 0.686 | 10.6994 | 5.0295 | 8.3692 | 0.23237 | 0.091579 | 0.072
|  | 0.687 | 10.8562 | 5.1149 | 8.3814 | 0.23537 | 0.093317 | 0.072
|  | 0.688 | 11.0147 | 5.2021 | 8.3936 | 0.23837 | 0.095058 | 0.072
|  | 0.689 | 11.1748 | 5.2909 | 8.4058 | 0.24137 | 0.096801 | 0.072
|  | 0.69 | 11.3365 | 5.3814 | 8.418 | 0.24437 | 0.098547 | 0.072
|  | 0.691 | 11.4997 | 5.4734 | 8.4302 | 0.24738 | 0.1003 | 0.072
|  | 0.692 | 11.6644 | 5.5669 | 8.4424 | 0.25039 | 0.10205 | 0.072
|  | 0.693 | 11.8305 | 5.6619 | 8.4546 | 0.25341 | 0.1038 | 0.072
|  | 0.694 | 11.9981 | 5.7584 | 8.4668 | 0.25643 | 0.10555 | 0.072
|  | 0.695 | 12.167 | 5.8562 | 8.479 | 0.25945 | 0.10731 | 0.072
|  | 0.696 | 12.3374 | 5.9553 | 8.4912 | 0.26247 | 0.10906 | 0.072
|  | 0.697 | 12.509 | 6.0558 | 8.5034 | 0.2655 | 0.11082 | 0.072
|  | 0.698 | 12.6819 | 6.1574 | 8.5156 | 0.26852 | 0.11258 | 0.072
|  | 0.699 | 12.8561 | 6.2603 | 8.5278 | 0.27155 | 0.11434 | 0.072
|  | 0.7 | 13.0316 | 6.3643 | 8.54 | 0.27459 | 0.11611 | 0.072

## 150 mm
150 mm Focal Length Doublets
|  | Wavelength (μm) | Spot Diameter (µm) |  |  | Wavefront Error (Waves)
|  |  | AC254-150-A | ACA254-150-A | Airy Disk | AC254-150-A | ACA254-150-A | Diffraction Limit
|  | 0.35 | 236.4654 | 216.7044 | 6.405 | 5.1156 | 4.1245 | 0.072
|  | 0.351 | 231.2284 | 211.6244 | 6.4233 | 4.9869 | 4.016 | 0.072
|  | 0.352 | 226.113 | 206.6688 | 6.4416 | 4.8615 | 3.9104 | 0.072
|  | 0.353 | 221.116 | 201.8338 | 6.4599 | 4.7394 | 3.8077 | 0.072
Product Raw Data |  | 0.354 | 216.234 | 197.116 | 6.4782 | 4.6206 | 3.7078 | 0.072
Spot Size and Wavefront Error |  | 0.355 | 211.464 | 192.5123 | 6.4965 | 4.5048 | 3.6106 | 0.072
|  | 0.356 | 206.8026 | 188.0193 | 6.5148 | 4.392 | 3.5161 | 0.072
Item # | AC254-150-A | 0.357 | 202.2472 | 183.6339 | 6.5331 | 4.2821 | 3.4241 | 0.072
| ACA254-150-A | 0.358 | 197.7949 | 179.3532 | 6.5514 | 4.1751 | 3.3346 | 0.072
DISCLAIMER: The data presented here are typical. Slight variations in performance data will occur from lot to lot. Please contact Technical Support with any questions regarding the use or reliability of this data. |  | 0.359 | 193.4428 | 175.1742 | 6.5697 | 4.0708 | 3.2475 | 0.072
|  | 0.36 | 189.1884 | 171.0941 | 6.588 | 3.9691 | 3.1628 | 0.072
|  | 0.361 | 185.029 | 167.1102 | 6.6063 | 3.8701 | 3.0802 | 0.072
|  | 0.362 | 180.9621 | 163.2199 | 6.6246 | 3.7736 | 2.9999 | 0.072
|  | 0.363 | 176.9854 | 159.4207 | 6.6429 | 3.6795 | 2.9217 | 0.072
|  | 0.364 | 173.0965 | 155.7101 | 6.6612 | 3.5878 | 2.8456 | 0.072
This data may be used in publications. However, please cite Thorlabs as the source. |  | 0.365 | 169.2931 | 152.0857 | 6.6795 | 3.4983 | 2.7715 | 0.072
|  | 0.366 | 165.573 | 148.5452 | 6.6978 | 3.4112 | 2.6993 | 0.072
|  | 0.367 | 161.9341 | 145.0863 | 6.7161 | 3.3261 | 2.629 | 0.072
Additional Information: |  | 0.368 | 158.3743 | 141.707 | 6.7344 | 3.2433 | 2.5605 | 0.072
|  | 0.369 | 154.8917 | 138.4052 | 6.7527 | 3.1624 | 2.4938 | 0.072
|  | 0.37 | 151.4842 | 135.1787 | 6.771 | 3.0836 | 2.4288 | 0.072
|  | 0.371 | 148.1501 | 132.0257 | 6.7893 | 3.0067 | 2.3656 | 0.072
|  | 0.372 | 144.8875 | 128.9443 | 6.8076 | 2.9317 | 2.3039 | 0.072
|  | 0.373 | 141.6945 | 125.9325 | 6.8259 | 2.8585 | 2.2438 | 0.072
|  | 0.374 | 138.5696 | 122.9887 | 6.8442 | 2.7872 | 2.1853 | 0.072
|  | 0.375 | 135.511 | 120.1111 | 6.8625 | 2.7175 | 2.1283 | 0.072
|  | 0.376 | 132.5171 | 117.2979 | 6.8808 | 2.6496 | 2.0727 | 0.072
|  | 0.377 | 129.5864 | 114.5477 | 6.8991 | 2.5833 | 2.0185 | 0.072
|  | 0.378 | 126.7173 | 111.8587 | 6.9174 | 2.5186 | 1.9657 | 0.072
|  | 0.379 | 123.9084 | 109.2295 | 6.9357 | 2.4554 | 1.9143 | 0.072
|  | 0.38 | 121.1581 | 106.6585 | 6.954 | 2.3938 | 1.8641 | 0.072
|  | 0.381 | 118.4652 | 104.1444 | 6.9723 | 2.3337 | 1.8152 | 0.072
|  | 0.382 | 115.8282 | 101.6857 | 6.9906 | 2.275 | 1.7676 | 0.072
|  | 0.383 | 113.2459 | 99.2811 | 7.0089 | 2.2177 | 1.7211 | 0.072
|  | 0.384 | 110.717 | 96.9292 | 7.0272 | 2.1618 | 1.6758 | 0.072
|  | 0.385 | 108.2402 | 94.6288 | 7.0455 | 2.1072 | 1.6316 | 0.072
|  | 0.386 | 105.8142 | 92.3786 | 7.0638 | 2.0539 | 1.5886 | 0.072
|  | 0.387 | 103.4381 | 90.1774 | 7.0821 | 2.0018 | 1.5466 | 0.072
|  | 0.388 | 101.1105 | 88.024 | 7.1004 | 1.951 | 1.5056 | 0.072
|  | 0.389 | 98.8304 | 85.9173 | 7.1187 | 1.9014 | 1.4657 | 0.072
|  | 0.39 | 96.5967 | 83.8561 | 7.137 | 1.853 | 1.4267 | 0.072
|  | 0.391 | 94.4084 | 81.8394 | 7.1553 | 1.8057 | 1.3887 | 0.072
|  | 0.392 | 92.2643 | 79.8662 | 7.1736 | 1.7595 | 1.3517 | 0.072
|  | 0.393 | 90.1637 | 77.9354 | 7.1919 | 1.7143 | 1.3155 | 0.072
|  | 0.394 | 88.1054 | 76.046 | 7.2102 | 1.6703 | 1.2803 | 0.072
|  | 0.395 | 86.0885 | 74.1971 | 7.2285 | 1.6272 | 1.2459 | 0.072
|  | 0.396 | 84.1121 | 72.3876 | 7.2468 | 1.5852 | 1.2123 | 0.072
|  | 0.397 | 82.1753 | 70.6168 | 7.2651 | 1.5441 | 1.1796 | 0.072
|  | 0.398 | 80.2773 | 68.8837 | 7.2834 | 1.504 | 1.1477 | 0.072
|  | 0.399 | 78.4172 | 67.1874 | 7.3017 | 1.4649 | 1.1165 | 0.072
|  | 0.4 | 76.5941 | 65.5272 | 7.32 | 1.4266 | 1.0861 | 0.072
|  | 0.401 | 74.8073 | 63.9021 | 7.3383 | 1.3892 | 1.0565 | 0.072
|  | 0.402 | 73.056 | 62.3114 | 7.3566 | 1.3527 | 1.0275 | 0.072
|  | 0.403 | 71.3394 | 60.7544 | 7.3749 | 1.317 | 0.99932 | 0.072
|  | 0.404 | 69.6568 | 59.2302 | 7.3932 | 1.2822 | 0.97178 | 0.072
|  | 0.405 | 68.0075 | 57.7381 | 7.4115 | 1.2481 | 0.9449 | 0.072
|  | 0.406 | 66.3907 | 56.2774 | 7.4298 | 1.2148 | 0.91868 | 0.072
|  | 0.407 | 64.8057 | 54.8474 | 7.4481 | 1.1823 | 0.89309 | 0.072
|  | 0.408 | 63.252 | 53.4475 | 7.4664 | 1.1506 | 0.86812 | 0.072
|  | 0.409 | 61.7288 | 52.0769 | 7.4847 | 1.1195 | 0.84375 | 0.072
|  | 0.41 | 60.2355 | 50.735 | 7.503 | 1.0892 | 0.81997 | 0.072
|  | 0.411 | 58.7715 | 49.4213 | 7.5213 | 1.0596 | 0.79676 | 0.072
|  | 0.412 | 57.3362 | 48.135 | 7.5396 | 1.0306 | 0.77412 | 0.072
|  | 0.413 | 55.9289 | 46.8756 | 7.5579 | 1.0023 | 0.75201 | 0.072
|  | 0.414 | 54.5492 | 45.6424 | 7.5762 | 0.97466 | 0.73044 | 0.072
|  | 0.415 | 53.1964 | 44.4351 | 7.5945 | 0.94764 | 0.70939 | 0.072
|  | 0.416 | 51.87 | 43.2529 | 7.6128 | 0.92123 | 0.68885 | 0.072
|  | 0.417 | 50.5695 | 42.0953 | 7.6311 | 0.89543 | 0.6688 | 0.072
|  | 0.418 | 49.2943 | 40.9618 | 7.6494 | 0.87022 | 0.64923 | 0.072
|  | 0.419 | 48.0439 | 39.852 | 7.6677 | 0.84558 | 0.63013 | 0.072
|  | 0.42 | 46.8179 | 38.7652 | 7.686 | 0.8215 | 0.61149 | 0.072
|  | 0.421 | 45.6157 | 37.7011 | 7.7043 | 0.79797 | 0.5933 | 0.072
|  | 0.422 | 44.4369 | 36.6591 | 7.7226 | 0.77497 | 0.57555 | 0.072
|  | 0.423 | 43.281 | 35.6388 | 7.7409 | 0.7525 | 0.55822 | 0.072
|  | 0.424 | 42.1476 | 34.6397 | 7.7592 | 0.73054 | 0.54131 | 0.072
|  | 0.425 | 41.0362 | 33.6613 | 7.7775 | 0.70908 | 0.52481 | 0.072
|  | 0.426 | 39.9463 | 32.7034 | 7.7958 | 0.68811 | 0.5087 | 0.072
|  | 0.427 | 38.8777 | 31.7653 | 7.8141 | 0.66761 | 0.49298 | 0.072
|  | 0.428 | 37.8298 | 30.8468 | 7.8324 | 0.64759 | 0.47764 | 0.072
|  | 0.429 | 36.8022 | 29.9473 | 7.8507 | 0.62801 | 0.46267 | 0.072
|  | 0.43 | 35.7946 | 29.0666 | 7.869 | 0.60889 | 0.44806 | 0.072
|  | 0.431 | 34.8066 | 28.2043 | 7.8873 | 0.5902 | 0.4338 | 0.072
|  | 0.432 | 33.8378 | 27.3599 | 7.9056 | 0.57194 | 0.41989 | 0.072
|  | 0.433 | 32.8878 | 26.5331 | 7.9239 | 0.55409 | 0.40631 | 0.072
|  | 0.434 | 31.9563 | 25.7236 | 7.9422 | 0.53665 | 0.39306 | 0.072
|  | 0.435 | 31.0429 | 24.9309 | 7.9605 | 0.51961 | 0.38013 | 0.072
|  | 0.436 | 30.1474 | 24.1548 | 7.9788 | 0.50296 | 0.36752 | 0.072
|  | 0.437 | 29.2692 | 23.395 | 7.9971 | 0.48669 | 0.35521 | 0.072
|  | 0.438 | 28.4082 | 22.6511 | 8.0154 | 0.4708 | 0.3432 | 0.072
|  | 0.439 | 27.564 | 21.9227 | 8.0337 | 0.45527 | 0.33148 | 0.072
|  | 0.44 | 26.7363 | 21.2097 | 8.052 | 0.4401 | 0.32004 | 0.072
|  | 0.441 | 25.9248 | 20.5116 | 8.0703 | 0.42527 | 0.30889 | 0.072
|  | 0.442 | 25.1292 | 19.8283 | 8.0886 | 0.41079 | 0.298 | 0.072
|  | 0.443 | 24.3492 | 19.1593 | 8.1069 | 0.39664 | 0.28739 | 0.072
|  | 0.444 | 23.5846 | 18.5045 | 8.1252 | 0.38282 | 0.27703 | 0.072
|  | 0.445 | 22.8349 | 17.8635 | 8.1435 | 0.36932 | 0.26693 | 0.072
|  | 0.446 | 22.1 | 17.2361 | 8.1618 | 0.35613 | 0.25707 | 0.072
|  | 0.447 | 21.3796 | 16.622 | 8.1801 | 0.34325 | 0.24746 | 0.072
|  | 0.448 | 20.6735 | 16.021 | 8.1984 | 0.33067 | 0.23808 | 0.072
|  | 0.449 | 19.9814 | 15.4328 | 8.2167 | 0.31838 | 0.22894 | 0.072
|  | 0.45 | 19.3029 | 14.8572 | 8.235 | 0.30638 | 0.22002 | 0.072
|  | 0.451 | 18.638 | 14.294 | 8.2533 | 0.29466 | 0.21133 | 0.072
|  | 0.452 | 17.9863 | 13.7428 | 8.2716 | 0.28322 | 0.20285 | 0.072
|  | 0.453 | 17.3477 | 13.2035 | 8.2899 | 0.27205 | 0.19459 | 0.072
|  | 0.454 | 16.7218 | 12.6759 | 8.3082 | 0.26114 | 0.18653 | 0.072
|  | 0.455 | 16.1086 | 12.1598 | 8.3265 | 0.25048 | 0.17867 | 0.072
|  | 0.456 | 15.5076 | 11.6549 | 8.3448 | 0.24009 | 0.17101 | 0.072
|  | 0.457 | 14.9189 | 11.161 | 8.3631 | 0.22993 | 0.16355 | 0.072
|  | 0.458 | 14.342 | 10.678 | 8.3814 | 0.22003 | 0.15627 | 0.072
|  | 0.459 | 13.7769 | 10.2056 | 8.3997 | 0.21035 | 0.14918 | 0.072
|  | 0.46 | 13.2233 | 9.7438 | 8.418 | 0.20092 | 0.14227 | 0.072
|  | 0.461 | 12.6811 | 9.2922 | 8.4363 | 0.1917 | 0.13554 | 0.072
|  | 0.462 | 12.15 | 8.8507 | 8.4546 | 0.18272 | 0.12898 | 0.072
|  | 0.463 | 11.6299 | 8.4192 | 8.4729 | 0.17395 | 0.12258 | 0.072
|  | 0.464 | 11.1206 | 7.9974 | 8.4912 | 0.16539 | 0.11636 | 0.072
|  | 0.465 | 10.6219 | 7.5853 | 8.5095 | 0.15705 | 0.1103 | 0.072
|  | 0.466 | 10.1336 | 7.1828 | 8.5278 | 0.14891 | 0.10439 | 0.072
|  | 0.467 | 9.6557 | 6.7896 | 8.5461 | 0.14097 | 0.098644 | 0.072
|  | 0.468 | 9.1879 | 6.4056 | 8.5644 | 0.13323 | 0.093046 | 0.072
|  | 0.469 | 8.73 | 6.0308 | 8.5827 | 0.12568 | 0.087598 | 0.072
|  | 0.47 | 8.2821 | 5.665 | 8.601 | 0.11832 | 0.082294 | 0.072
|  | 0.471 | 7.8438 | 5.3082 | 8.6193 | 0.11115 | 0.077133 | 0.072
|  | 0.472 | 7.415 | 4.9602 | 8.6376 | 0.10416 | 0.072112 | 0.072
|  | 0.473 | 6.9958 | 4.6212 | 8.6559 | 0.097345 | 0.067227 | 0.072
|  | 0.474 | 6.5858 | 4.291 | 8.6742 | 0.090709 | 0.062475 | 0.072
|  | 0.475 | 6.1852 | 3.9697 | 8.6925 | 0.084244 | 0.057855 | 0.072
|  | 0.476 | 5.7936 | 3.6574 | 8.7108 | 0.077948 | 0.053363 | 0.072
|  | 0.477 | 5.4112 | 3.3543 | 8.7291 | 0.071818 | 0.048997 | 0.072
|  | 0.478 | 5.0377 | 3.0607 | 8.7474 | 0.065852 | 0.044756 | 0.072
|  | 0.479 | 4.6733 | 2.7769 | 8.7657 | 0.060046 | 0.040636 | 0.072
|  | 0.48 | 4.3179 | 2.5035 | 8.784 | 0.054399 | 0.036636 | 0.072
|  | 0.481 | 3.9716 | 2.2416 | 8.8023 | 0.048908 | 0.032755 | 0.072
|  | 0.482 | 3.6345 | 1.9924 | 8.8206 | 0.043574 | 0.028992 | 0.072
|  | 0.483 | 3.3069 | 1.758 | 8.8389 | 0.038395 | 0.025347 | 0.072
|  | 0.484 | 2.9889 | 1.5415 | 8.8572 | 0.033373 | 0.021822 | 0.072
|  | 0.485 | 2.6812 | 1.3475 | 8.8755 | 0.028512 | 0.018421 | 0.072
|  | 0.486 | 2.3846 | 1.1828 | 8.8938 | 0.023822 | 0.015153 | 0.072
|  | 0.487 | 2.1003 | 1.0563 | 8.9121 | 0.019322 | 0.012039 | 0.072
|  | 0.488 | 1.8302 | 0.97827 | 8.9304 | 0.015056 | 0.0091281 | 0.072
|  | 0.489 | 1.5775 | 0.95586 | 8.9487 | 0.01113 | 0.0065463 | 0.072
|  | 0.49 | 1.3472 | 0.9886 | 8.967 | 0.00784 | 0.0046652 | 0.072
|  | 0.491 | 1.1475 | 1.0677 | 8.9853 | 0.0060181 | 0.0042866 | 0.072
|  | 0.492 | 0.99128 | 1.1805 | 9.0036 | 0.0067122 | 0.0055773 | 0.072
|  | 0.493 | 0.8951 | 1.3158 | 9.0219 | 0.009223 | 0.0076467 | 0.072
|  | 0.494 | 0.8729 | 1.4649 | 9.0402 | 0.012389 | 0.0099534 | 0.072
|  | 0.495 | 0.92451 | 1.622 | 9.0585 | 0.01574 | 0.012312 | 0.072
|  | 0.496 | 1.0343 | 1.7833 | 9.0768 | 0.019115 | 0.014655 | 0.072
|  | 0.497 | 1.1824 | 1.9461 | 9.0951 | 0.022451 | 0.016956 | 0.072
|  | 0.498 | 1.353 | 2.1088 | 9.1134 | 0.025722 | 0.0192 | 0.072
|  | 0.499 | 1.5359 | 2.2702 | 9.1317 | 0.028914 | 0.021382 | 0.072
|  | 0.5 | 1.7248 | 2.4295 | 9.15 | 0.032019 | 0.023499 | 0.072
|  | 0.501 | 1.9161 | 2.5862 | 9.1683 | 0.035036 | 0.025549 | 0.072
|  | 0.502 | 2.1073 | 2.7399 | 9.1866 | 0.037963 | 0.027532 | 0.072
|  | 0.503 | 2.2969 | 2.8904 | 9.2049 | 0.040798 | 0.029448 | 0.072
|  | 0.504 | 2.4839 | 3.0373 | 9.2232 | 0.043544 | 0.031298 | 0.072
|  | 0.505 | 2.6678 | 3.1807 | 9.2415 | 0.0462 | 0.033083 | 0.072
|  | 0.506 | 2.8481 | 3.3204 | 9.2598 | 0.048767 | 0.034803 | 0.072
|  | 0.507 | 3.0245 | 3.4564 | 9.2781 | 0.051247 | 0.03646 | 0.072
|  | 0.508 | 3.1967 | 3.5886 | 9.2964 | 0.05364 | 0.038055 | 0.072
|  | 0.509 | 3.3647 | 3.7171 | 9.3147 | 0.055949 | 0.039588 | 0.072
|  | 0.51 | 3.5283 | 3.8418 | 9.333 | 0.058174 | 0.041061 | 0.072
|  | 0.511 | 3.6876 | 3.9627 | 9.3513 | 0.060317 | 0.042476 | 0.072
|  | 0.512 | 3.8425 | 4.0799 | 9.3696 | 0.06238 | 0.043832 | 0.072
|  | 0.513 | 3.9929 | 4.1935 | 9.3879 | 0.064363 | 0.045132 | 0.072
|  | 0.514 | 4.139 | 4.3033 | 9.4062 | 0.066268 | 0.046377 | 0.072
|  | 0.515 | 4.2806 | 4.4095 | 9.4245 | 0.068097 | 0.047567 | 0.072
|  | 0.516 | 4.4179 | 4.5122 | 9.4428 | 0.069851 | 0.048704 | 0.072
|  | 0.517 | 4.5509 | 4.6113 | 9.4611 | 0.071532 | 0.049788 | 0.072
|  | 0.518 | 4.6795 | 4.7069 | 9.4794 | 0.07314 | 0.050822 | 0.072
|  | 0.519 | 4.8039 | 4.799 | 9.4977 | 0.074677 | 0.051805 | 0.072
|  | 0.52 | 4.9241 | 4.8877 | 9.516 | 0.076144 | 0.052739 | 0.072
|  | 0.521 | 5.0401 | 4.9731 | 9.5343 | 0.077543 | 0.053625 | 0.072
|  | 0.522 | 5.152 | 5.0551 | 9.5526 | 0.078875 | 0.054465 | 0.072
|  | 0.523 | 5.2598 | 5.1339 | 9.5709 | 0.080141 | 0.055258 | 0.072
|  | 0.524 | 5.3636 | 5.2094 | 9.5892 | 0.081343 | 0.056006 | 0.072
|  | 0.525 | 5.4634 | 5.2818 | 9.6075 | 0.082481 | 0.05671 | 0.072
|  | 0.526 | 5.5592 | 5.351 | 9.6258 | 0.083557 | 0.05737 | 0.072
|  | 0.527 | 5.6512 | 5.4172 | 9.6441 | 0.084572 | 0.057989 | 0.072
|  | 0.528 | 5.7394 | 5.4804 | 9.6624 | 0.085527 | 0.058565 | 0.072
|  | 0.529 | 5.8237 | 5.5405 | 9.6807 | 0.086423 | 0.059102 | 0.072
|  | 0.53 | 5.9043 | 5.5977 | 9.699 | 0.087262 | 0.059598 | 0.072
|  | 0.531 | 5.9813 | 5.652 | 9.7173 | 0.088044 | 0.060056 | 0.072
|  | 0.532 | 6.0546 | 5.7035 | 9.7356 | 0.08877 | 0.060475 | 0.072
|  | 0.533 | 6.1243 | 5.7521 | 9.7539 | 0.089442 | 0.060858 | 0.072
|  | 0.534 | 6.1905 | 5.798 | 9.7722 | 0.090061 | 0.061204 | 0.072
|  | 0.535 | 6.2531 | 5.8412 | 9.7905 | 0.090627 | 0.061514 | 0.072
|  | 0.536 | 6.3123 | 5.8817 | 9.8088 | 0.091142 | 0.061789 | 0.072
|  | 0.537 | 6.3681 | 5.9196 | 9.8271 | 0.091606 | 0.06203 | 0.072
|  | 0.538 | 6.4206 | 5.9549 | 9.8454 | 0.092021 | 0.062238 | 0.072
|  | 0.539 | 6.4697 | 5.9876 | 9.8637 | 0.092387 | 0.062412 | 0.072
|  | 0.54 | 6.5156 | 6.0179 | 9.882 | 0.092705 | 0.062555 | 0.072
|  | 0.541 | 6.5582 | 6.0456 | 9.9003 | 0.092977 | 0.062667 | 0.072
|  | 0.542 | 6.5976 | 6.071 | 9.9186 | 0.093203 | 0.062747 | 0.072
|  | 0.543 | 6.6339 | 6.0939 | 9.9369 | 0.093384 | 0.062798 | 0.072
|  | 0.544 | 6.6671 | 6.1146 | 9.9552 | 0.09352 | 0.062819 | 0.072
|  | 0.545 | 6.6973 | 6.1329 | 9.9735 | 0.093613 | 0.062812 | 0.072
|  | 0.546 | 6.7244 | 6.1489 | 9.9918 | 0.093664 | 0.062776 | 0.072
|  | 0.547 | 6.7485 | 6.1627 | 10.0101 | 0.093673 | 0.062713 | 0.072
|  | 0.548 | 6.7697 | 6.1743 | 10.0284 | 0.093641 | 0.062622 | 0.072
|  | 0.549 | 6.788 | 6.1837 | 10.0467 | 0.093569 | 0.062506 | 0.072
|  | 0.55 | 6.8034 | 6.191 | 10.065 | 0.093457 | 0.062364 | 0.072
|  | 0.551 | 6.816 | 6.1962 | 10.0833 | 0.093307 | 0.062196 | 0.072
|  | 0.552 | 6.8259 | 6.1994 | 10.1016 | 0.093119 | 0.062004 | 0.072
|  | 0.553 | 6.8329 | 6.2005 | 10.1199 | 0.092893 | 0.061788 | 0.072
|  | 0.554 | 6.8373 | 6.1997 | 10.1382 | 0.092632 | 0.061548 | 0.072
|  | 0.555 | 6.839 | 6.1968 | 10.1565 | 0.092334 | 0.061285 | 0.072
|  | 0.556 | 6.838 | 6.1921 | 10.1748 | 0.092001 | 0.060999 | 0.072
|  | 0.557 | 6.8344 | 6.1855 | 10.1931 | 0.091634 | 0.060692 | 0.072
|  | 0.558 | 6.8283 | 6.177 | 10.2114 | 0.091232 | 0.060362 | 0.072
|  | 0.559 | 6.8196 | 6.1667 | 10.2297 | 0.090798 | 0.060012 | 0.072
|  | 0.56 | 6.8084 | 6.1546 | 10.248 | 0.090331 | 0.059641 | 0.072
|  | 0.561 | 6.7947 | 6.1407 | 10.2663 | 0.089833 | 0.05925 | 0.072
|  | 0.562 | 6.7786 | 6.1251 | 10.2846 | 0.089303 | 0.058839 | 0.072
|  | 0.563 | 6.7601 | 6.1078 | 10.3029 | 0.088742 | 0.058409 | 0.072
|  | 0.564 | 6.7392 | 6.0889 | 10.3212 | 0.088151 | 0.05796 | 0.072
|  | 0.565 | 6.7159 | 6.0682 | 10.3395 | 0.08753 | 0.057493 | 0.072
|  | 0.566 | 6.6904 | 6.046 | 10.3578 | 0.086881 | 0.057008 | 0.072
|  | 0.567 | 6.6625 | 6.0222 | 10.3761 | 0.086203 | 0.056505 | 0.072
|  | 0.568 | 6.6324 | 5.9968 | 10.3944 | 0.085497 | 0.055985 | 0.072
|  | 0.569 | 6.6001 | 5.9699 | 10.4127 | 0.084764 | 0.055449 | 0.072
|  | 0.57 | 6.5656 | 5.9415 | 10.431 | 0.084005 | 0.054896 | 0.072
|  | 0.571 | 6.5289 | 5.9116 | 10.4493 | 0.083219 | 0.054327 | 0.072
|  | 0.572 | 6.49 | 5.8803 | 10.4676 | 0.082407 | 0.053742 | 0.072
|  | 0.573 | 6.4491 | 5.8476 | 10.4859 | 0.08157 | 0.053143 | 0.072
|  | 0.574 | 6.4061 | 5.8134 | 10.5042 | 0.080708 | 0.052528 | 0.072
|  | 0.575 | 6.361 | 5.7779 | 10.5225 | 0.079822 | 0.051899 | 0.072
|  | 0.576 | 6.3139 | 5.7411 | 10.5408 | 0.078912 | 0.051256 | 0.072
|  | 0.577 | 6.2648 | 5.703 | 10.5591 | 0.077978 | 0.050599 | 0.072
|  | 0.578 | 6.2138 | 5.6636 | 10.5774 | 0.077022 | 0.049929 | 0.072
|  | 0.579 | 6.1608 | 5.6229 | 10.5957 | 0.076044 | 0.049245 | 0.072
|  | 0.58 | 6.1058 | 5.581 | 10.614 | 0.075043 | 0.048549 | 0.072
|  | 0.581 | 6.049 | 5.5379 | 10.6323 | 0.074022 | 0.047841 | 0.072
|  | 0.582 | 5.9903 | 5.4936 | 10.6506 | 0.072979 | 0.04712 | 0.072
|  | 0.583 | 5.9298 | 5.4482 | 10.6689 | 0.071915 | 0.046388 | 0.072
|  | 0.584 | 5.8675 | 5.4016 | 10.6872 | 0.070831 | 0.045644 | 0.072
|  | 0.585 | 5.8033 | 5.354 | 10.7055 | 0.069728 | 0.04489 | 0.072
|  | 0.586 | 5.7375 | 5.3053 | 10.7238 | 0.068605 | 0.044124 | 0.072
|  | 0.587 | 5.6699 | 5.2556 | 10.7421 | 0.067463 | 0.043348 | 0.072
|  | 0.588 | 5.6005 | 5.2048 | 10.7604 | 0.066303 | 0.042562 | 0.072
|  | 0.589 | 5.5295 | 5.1531 | 10.7787 | 0.065124 | 0.041766 | 0.072
|  | 0.59 | 5.4569 | 5.1004 | 10.797 | 0.063928 | 0.040961 | 0.072
|  | 0.591 | 5.3826 | 5.0467 | 10.8153 | 0.062715 | 0.040146 | 0.072
|  | 0.592 | 5.3067 | 4.9922 | 10.8336 | 0.061485 | 0.039323 | 0.072
|  | 0.593 | 5.2292 | 4.9368 | 10.8519 | 0.060238 | 0.038491 | 0.072
|  | 0.594 | 5.1502 | 4.8806 | 10.8702 | 0.058975 | 0.037651 | 0.072
|  | 0.595 | 5.0697 | 4.8235 | 10.8885 | 0.057697 | 0.036803 | 0.072
|  | 0.596 | 4.9876 | 4.7657 | 10.9068 | 0.056403 | 0.035947 | 0.072
|  | 0.597 | 4.9042 | 4.7072 | 10.9251 | 0.055095 | 0.035085 | 0.072
|  | 0.598 | 4.8192 | 4.6479 | 10.9434 | 0.053772 | 0.034215 | 0.072
|  | 0.599 | 4.7329 | 4.5879 | 10.9617 | 0.052434 | 0.033339 | 0.072
|  | 0.6 | 4.6452 | 4.5273 | 10.98 | 0.051084 | 0.032457 | 0.072
|  | 0.601 | 4.5561 | 4.4661 | 10.9983 | 0.04972 | 0.031569 | 0.072
|  | 0.602 | 4.4658 | 4.4043 | 11.0166 | 0.048343 | 0.030676 | 0.072
|  | 0.603 | 4.3742 | 4.3419 | 11.0349 | 0.046955 | 0.029778 | 0.072
|  | 0.604 | 4.2813 | 4.2791 | 11.0532 | 0.045554 | 0.028876 | 0.072
|  | 0.605 | 4.1872 | 4.2158 | 11.0715 | 0.044142 | 0.02797 | 0.072
|  | 0.606 | 4.092 | 4.1521 | 11.0898 | 0.04272 | 0.02706 | 0.072
|  | 0.607 | 3.9957 | 4.088 | 11.1081 | 0.041287 | 0.026148 | 0.072
|  | 0.608 | 3.8983 | 4.0237 | 11.1264 | 0.039845 | 0.025234 | 0.072
|  | 0.609 | 3.7999 | 3.959 | 11.1447 | 0.038394 | 0.024318 | 0.072
|  | 0.61 | 3.7005 | 3.8941 | 11.163 | 0.036935 | 0.023402 | 0.072
|  | 0.611 | 3.6002 | 3.8291 | 11.1813 | 0.035469 | 0.022486 | 0.072
|  | 0.612 | 3.499 | 3.7639 | 11.1996 | 0.033996 | 0.021571 | 0.072
|  | 0.613 | 3.3971 | 3.6987 | 11.2179 | 0.032518 | 0.020659 | 0.072
|  | 0.614 | 3.2946 | 3.6336 | 11.2362 | 0.031036 | 0.019752 | 0.072
|  | 0.615 | 3.1914 | 3.5685 | 11.2545 | 0.029552 | 0.018849 | 0.072
|  | 0.616 | 3.0877 | 3.5036 | 11.2728 | 0.028066 | 0.017954 | 0.072
|  | 0.617 | 2.9836 | 3.4389 | 11.2911 | 0.026581 | 0.017069 | 0.072
|  | 0.618 | 2.8792 | 3.3746 | 11.3094 | 0.0251 | 0.016197 | 0.072
|  | 0.619 | 2.7747 | 3.3106 | 11.3277 | 0.023625 | 0.01534 | 0.072
|  | 0.62 | 2.6703 | 3.2472 | 11.346 | 0.02216 | 0.014502 | 0.072
|  | 0.621 | 2.5661 | 3.1844 | 11.3643 | 0.02071 | 0.013689 | 0.072
|  | 0.622 | 2.4623 | 3.1223 | 11.3826 | 0.01928 | 0.012906 | 0.072
|  | 0.623 | 2.3593 | 3.0611 | 11.4009 | 0.01788 | 0.01216 | 0.072
|  | 0.624 | 2.2574 | 3.0008 | 11.4192 | 0.016518 | 0.01146 | 0.072
|  | 0.625 | 2.1568 | 2.9416 | 11.4375 | 0.015208 | 0.010816 | 0.072
|  | 0.626 | 2.0581 | 2.8837 | 11.4558 | 0.01397 | 0.01024 | 0.072
|  | 0.627 | 1.9617 | 2.8271 | 11.4741 | 0.012826 | 0.0097449 | 0.072
|  | 0.628 | 1.8683 | 2.7721 | 11.4924 | 0.011808 | 0.0093452 | 0.072
|  | 0.629 | 1.7786 | 2.7188 | 11.5107 | 0.010955 | 0.0090549 | 0.072
|  | 0.63 | 1.6934 | 2.6674 | 11.529 | 0.010314 | 0.008886 | 0.072
|  | 0.631 | 1.6139 | 2.6181 | 11.5473 | 0.0099278 | 0.0088467 | 0.072
|  | 0.632 | 1.541 | 2.5711 | 11.5656 | 0.0098323 | 0.0089399 | 0.072
|  | 0.633 | 1.4762 | 2.5266 | 11.5839 | 0.010039 | 0.0091626 | 0.072
|  | 0.634 | 1.4208 | 2.4848 | 11.6022 | 0.010535 | 0.0095068 | 0.072
|  | 0.635 | 1.3764 | 2.446 | 11.6205 | 0.011284 | 0.0099609 | 0.072
|  | 0.636 | 1.3443 | 2.4102 | 11.6388 | 0.012244 | 0.010511 | 0.072
|  | 0.637 | 1.3258 | 2.3779 | 11.6571 | 0.013372 | 0.011145 | 0.072
|  | 0.638 | 1.3218 | 2.3491 | 11.6754 | 0.014631 | 0.011848 | 0.072
|  | 0.639 | 1.3327 | 2.3241 | 11.6937 | 0.015993 | 0.012611 | 0.072
|  | 0.64 | 1.3585 | 2.3032 | 11.712 | 0.017435 | 0.013423 | 0.072
|  | 0.641 | 1.3987 | 2.2864 | 11.7303 | 0.018941 | 0.014277 | 0.072
|  | 0.642 | 1.4524 | 2.2739 | 11.7486 | 0.020499 | 0.015166 | 0.072
|  | 0.643 | 1.5184 | 2.266 | 11.7669 | 0.022098 | 0.016085 | 0.072
|  | 0.644 | 1.5956 | 2.2627 | 11.7852 | 0.023732 | 0.017029 | 0.072
|  | 0.645 | 1.6825 | 2.2641 | 11.8035 | 0.025395 | 0.017994 | 0.072
|  | 0.646 | 1.7781 | 2.2703 | 11.8218 | 0.027083 | 0.018977 | 0.072
|  | 0.647 | 1.8812 | 2.2813 | 11.8401 | 0.028792 | 0.019977 | 0.072
|  | 0.648 | 1.9908 | 2.2972 | 11.8584 | 0.03052 | 0.02099 | 0.072
|  | 0.649 | 2.1062 | 2.3178 | 11.8767 | 0.032265 | 0.022016 | 0.072
|  | 0.65 | 2.2267 | 2.3432 | 11.895 | 0.034024 | 0.023052 | 0.072
|  | 0.651 | 2.3515 | 2.3732 | 11.9133 | 0.035796 | 0.024098 | 0.072
|  | 0.652 | 2.4803 | 2.4078 | 11.9316 | 0.03758 | 0.025152 | 0.072
|  | 0.653 | 2.6127 | 2.4468 | 11.9499 | 0.039375 | 0.026214 | 0.072
|  | 0.654 | 2.7481 | 2.49 | 11.9682 | 0.041181 | 0.027282 | 0.072
|  | 0.655 | 2.8864 | 2.5373 | 11.9865 | 0.042995 | 0.028356 | 0.072
|  | 0.656 | 3.0273 | 2.5886 | 12.0048 | 0.044818 | 0.029436 | 0.072
|  | 0.657 | 3.1706 | 2.6436 | 12.0231 | 0.046649 | 0.030521 | 0.072
|  | 0.658 | 3.316 | 2.7022 | 12.0414 | 0.048488 | 0.03161 | 0.072
|  | 0.659 | 3.4634 | 2.7642 | 12.0597 | 0.050333 | 0.032703 | 0.072
|  | 0.66 | 3.6128 | 2.8294 | 12.078 | 0.052186 | 0.0338 | 0.072
|  | 0.661 | 3.7639 | 2.8977 | 12.0963 | 0.054044 | 0.0349 | 0.072
|  | 0.662 | 3.9166 | 2.9688 | 12.1146 | 0.055908 | 0.036003 | 0.072
|  | 0.663 | 4.0709 | 3.0427 | 12.1329 | 0.057779 | 0.037109 | 0.072
|  | 0.664 | 4.2267 | 3.1192 | 12.1512 | 0.059654 | 0.038218 | 0.072
|  | 0.665 | 4.3839 | 3.1981 | 12.1695 | 0.061535 | 0.039329 | 0.072
|  | 0.666 | 4.5425 | 3.2793 | 12.1878 | 0.06342 | 0.040442 | 0.072
|  | 0.667 | 4.7023 | 3.3627 | 12.2061 | 0.065311 | 0.041557 | 0.072
|  | 0.668 | 4.8634 | 3.4481 | 12.2244 | 0.067205 | 0.042673 | 0.072
|  | 0.669 | 5.0256 | 3.5355 | 12.2427 | 0.069104 | 0.043792 | 0.072
|  | 0.67 | 5.1891 | 3.6247 | 12.261 | 0.071007 | 0.044911 | 0.072
|  | 0.671 | 5.3536 | 3.7156 | 12.2793 | 0.072914 | 0.046033 | 0.072
|  | 0.672 | 5.5192 | 3.8081 | 12.2976 | 0.074825 | 0.047155 | 0.072
|  | 0.673 | 5.6859 | 3.9022 | 12.3159 | 0.07674 | 0.048278 | 0.072
|  | 0.674 | 5.8536 | 3.9977 | 12.3342 | 0.078658 | 0.049402 | 0.072
|  | 0.675 | 6.0223 | 4.0947 | 12.3525 | 0.080579 | 0.050527 | 0.072
|  | 0.676 | 6.192 | 4.1929 | 12.3708 | 0.082504 | 0.051653 | 0.072
|  | 0.677 | 6.3626 | 4.2924 | 12.3891 | 0.084431 | 0.05278 | 0.072
|  | 0.678 | 6.5342 | 4.3931 | 12.4074 | 0.086362 | 0.053907 | 0.072
|  | 0.679 | 6.7067 | 4.4949 | 12.4257 | 0.088296 | 0.055034 | 0.072
|  | 0.68 | 6.88 | 4.5978 | 12.444 | 0.090232 | 0.056162 | 0.072
|  | 0.681 | 7.0543 | 4.7018 | 12.4623 | 0.092171 | 0.05729 | 0.072
|  | 0.682 | 7.2294 | 4.8067 | 12.4806 | 0.094113 | 0.058418 | 0.072
|  | 0.683 | 7.4053 | 4.9126 | 12.4989 | 0.096057 | 0.059547 | 0.072
|  | 0.684 | 7.5821 | 5.0194 | 12.5172 | 0.098004 | 0.060676 | 0.072
|  | 0.685 | 7.7597 | 5.127 | 12.5355 | 0.099952 | 0.061804 | 0.072
|  | 0.686 | 7.9381 | 5.2355 | 12.5538 | 0.1019 | 0.062933 | 0.072
|  | 0.687 | 8.1173 | 5.3447 | 12.5721 | 0.10386 | 0.064062 | 0.072
|  | 0.688 | 8.2972 | 5.4548 | 12.5904 | 0.10581 | 0.06519 | 0.072
|  | 0.689 | 8.478 | 5.5655 | 12.6087 | 0.10777 | 0.066319 | 0.072
|  | 0.69 | 8.6595 | 5.677 | 12.627 | 0.10973 | 0.067447 | 0.072
|  | 0.691 | 8.8418 | 5.7892 | 12.6453 | 0.11169 | 0.068574 | 0.072
|  | 0.692 | 9.0248 | 5.902 | 12.6636 | 0.11365 | 0.069702 | 0.072
|  | 0.693 | 9.2085 | 6.0154 | 12.6819 | 0.11562 | 0.070829 | 0.072
|  | 0.694 | 9.393 | 6.1295 | 12.7002 | 0.11758 | 0.071955 | 0.072
|  | 0.695 | 9.5782 | 6.2442 | 12.7185 | 0.11955 | 0.073081 | 0.072
|  | 0.696 | 9.7641 | 6.3594 | 12.7368 | 0.12152 | 0.074207 | 0.072
|  | 0.697 | 9.9506 | 6.4752 | 12.7551 | 0.12349 | 0.075332 | 0.072
|  | 0.698 | 10.1379 | 6.5915 | 12.7734 | 0.12546 | 0.076457 | 0.072
|  | 0.699 | 10.3259 | 6.7084 | 12.7917 | 0.12743 | 0.07758 | 0.072
|  | 0.7 | 10.5145 | 6.8258 | 12.81 | 0.12941 | 0.078703 | 0.072

## 200 mm
200 mm Focal Length Doublets
|  | Wavelength (μm) | Spot Diameter (µm) |  |  | Wavefront Error (Waves)
|  |  | AC254-200-A | ACA254-200-A | Airy Disk | AC254-200-A | ACA254-200-A | Diffraction Limit
|  | 0.35 | 219.1874 | 180.3627 | 8.54 | 3.5951 | 2.6111 | 0.072
|  | 0.351 | 214.11 | 176.0896 | 8.5644 | 3.5014 | 2.5427 | 0.072
|  | 0.352 | 209.153 | 171.9194 | 8.5888 | 3.4102 | 2.4761 | 0.072
|  | 0.353 | 204.3128 | 167.8491 | 8.6132 | 3.3214 | 2.4114 | 0.072
Product Raw Data |  | 0.354 | 199.5863 | 163.876 | 8.6376 | 3.235 | 2.3483 | 0.072
Spot Size and Wavefront Error |  | 0.355 | 194.9705 | 159.9973 | 8.662 | 3.1508 | 2.287 | 0.072
|  | 0.356 | 190.4623 | 156.2106 | 8.6864 | 3.0689 | 2.2273 | 0.072
Item # | AC254-200-A | 0.357 | 186.0589 | 152.5133 | 8.7108 | 2.9892 | 2.1692 | 0.072
| ACA254-200-A | 0.358 | 181.7574 | 148.903 | 8.7352 | 2.9116 | 2.1127 | 0.072
DISCLAIMER: The data presented here are typical. Slight variations in performance data will occur from lot to lot. Please contact Technical Support with any questions regarding the use or reliability of this data. |  | 0.359 | 177.5552 | 145.3774 | 8.7596 | 2.836 | 2.0576 | 0.072
|  | 0.36 | 173.4496 | 141.9341 | 8.784 | 2.7623 | 2.0041 | 0.072
|  | 0.361 | 169.4381 | 138.5711 | 8.8084 | 2.6906 | 1.9519 | 0.072
|  | 0.362 | 165.5182 | 135.2862 | 8.8328 | 2.6208 | 1.901 | 0.072
|  | 0.363 | 161.6875 | 132.0773 | 8.8572 | 2.5528 | 1.8516 | 0.072
|  | 0.364 | 157.9438 | 128.9425 | 8.8816 | 2.4865 | 1.8034 | 0.072
This data may be used in publications. However, please cite Thorlabs as the source. |  | 0.365 | 154.2848 | 125.8797 | 8.906 | 2.4219 | 1.7564 | 0.072
|  | 0.366 | 150.7083 | 122.8872 | 8.9304 | 2.359 | 1.7107 | 0.072
|  | 0.367 | 147.2122 | 119.9631 | 8.9548 | 2.2977 | 1.6662 | 0.072
Additional Information: |  | 0.368 | 143.7945 | 117.1057 | 8.9792 | 2.238 | 1.6228 | 0.072
|  | 0.369 | 140.4531 | 114.3132 | 9.0036 | 2.1798 | 1.5805 | 0.072
|  | 0.37 | 137.1863 | 111.5841 | 9.028 | 2.1231 | 1.5393 | 0.072
|  | 0.371 | 133.992 | 108.9166 | 9.0524 | 2.0678 | 1.4992 | 0.072
|  | 0.372 | 130.8686 | 106.3093 | 9.0768 | 2.0139 | 1.4601 | 0.072
|  | 0.373 | 127.8142 | 103.7606 | 9.1012 | 1.9614 | 1.422 | 0.072
|  | 0.374 | 124.8271 | 101.2691 | 9.1256 | 1.9102 | 1.3848 | 0.072
|  | 0.375 | 121.9057 | 98.8334 | 9.15 | 1.8603 | 1.3486 | 0.072
|  | 0.376 | 119.0484 | 96.452 | 9.1744 | 1.8116 | 1.3133 | 0.072
|  | 0.377 | 116.2536 | 94.1237 | 9.1988 | 1.7642 | 1.2789 | 0.072
|  | 0.378 | 113.5198 | 91.8471 | 9.2232 | 1.7179 | 1.2454 | 0.072
|  | 0.379 | 110.8455 | 89.621 | 9.2476 | 1.6728 | 1.2127 | 0.072
|  | 0.38 | 108.2293 | 87.4441 | 9.272 | 1.6288 | 1.1809 | 0.072
|  | 0.381 | 105.6698 | 85.3152 | 9.2964 | 1.586 | 1.1498 | 0.072
|  | 0.382 | 103.1657 | 83.2333 | 9.3208 | 1.5441 | 1.1196 | 0.072
|  | 0.383 | 100.7156 | 81.1971 | 9.3452 | 1.5034 | 1.09 | 0.072
|  | 0.384 | 98.3183 | 79.2056 | 9.3696 | 1.4636 | 1.0612 | 0.072
|  | 0.385 | 95.9726 | 77.2577 | 9.394 | 1.4248 | 1.0332 | 0.072
|  | 0.386 | 93.6771 | 75.3524 | 9.4184 | 1.3869 | 1.0058 | 0.072
|  | 0.387 | 91.4308 | 73.4887 | 9.4428 | 1.35 | 0.9791 | 0.072
|  | 0.388 | 89.2324 | 71.6656 | 9.4672 | 1.314 | 0.95306 | 0.072
|  | 0.389 | 87.081 | 69.8821 | 9.4916 | 1.2789 | 0.92767 | 0.072
|  | 0.39 | 84.9754 | 68.1374 | 9.516 | 1.2447 | 0.9029 | 0.072
|  | 0.391 | 82.9145 | 66.4305 | 9.5404 | 1.2112 | 0.87875 | 0.072
|  | 0.392 | 80.8974 | 64.7606 | 9.5648 | 1.1786 | 0.85519 | 0.072
|  | 0.393 | 78.923 | 63.1268 | 9.5892 | 1.1468 | 0.83221 | 0.072
|  | 0.394 | 76.9904 | 61.5283 | 9.6136 | 1.1158 | 0.80979 | 0.072
|  | 0.395 | 75.0986 | 59.9643 | 9.638 | 1.0855 | 0.78793 | 0.072
|  | 0.396 | 73.2467 | 58.434 | 9.6624 | 1.056 | 0.7666 | 0.072
|  | 0.397 | 71.4338 | 56.9367 | 9.6868 | 1.0271 | 0.74579 | 0.072
|  | 0.398 | 69.659 | 55.4716 | 9.7112 | 0.99902 | 0.72548 | 0.072
|  | 0.399 | 67.9216 | 54.0379 | 9.7356 | 0.97158 | 0.70568 | 0.072
|  | 0.4 | 66.2206 | 52.6351 | 9.76 | 0.9448 | 0.68636 | 0.072
|  | 0.401 | 64.5552 | 51.2624 | 9.7844 | 0.91867 | 0.6675 | 0.072
|  | 0.402 | 62.9247 | 49.9192 | 9.8088 | 0.89317 | 0.64911 | 0.072
|  | 0.403 | 61.3284 | 48.6047 | 9.8332 | 0.86828 | 0.63116 | 0.072
|  | 0.404 | 59.7654 | 47.3185 | 9.8576 | 0.844 | 0.61366 | 0.072
|  | 0.405 | 58.235 | 46.0598 | 9.882 | 0.8203 | 0.59657 | 0.072
|  | 0.406 | 56.7365 | 44.8281 | 9.9064 | 0.79718 | 0.5799 | 0.072
|  | 0.407 | 55.2693 | 43.6228 | 9.9308 | 0.77461 | 0.56364 | 0.072
|  | 0.408 | 53.8326 | 42.4433 | 9.9552 | 0.75258 | 0.54776 | 0.072
|  | 0.409 | 52.4259 | 41.2891 | 9.9796 | 0.73109 | 0.53228 | 0.072
|  | 0.41 | 51.0484 | 40.1597 | 10.004 | 0.71011 | 0.51717 | 0.072
|  | 0.411 | 49.6995 | 39.0545 | 10.0284 | 0.68964 | 0.50242 | 0.072
|  | 0.412 | 48.3787 | 37.973 | 10.0528 | 0.66966 | 0.48803 | 0.072
|  | 0.413 | 47.0853 | 36.9148 | 10.0772 | 0.65016 | 0.47399 | 0.072
|  | 0.414 | 45.8187 | 35.8793 | 10.1016 | 0.63113 | 0.46029 | 0.072
|  | 0.415 | 44.5785 | 34.8661 | 10.126 | 0.61256 | 0.44692 | 0.072
|  | 0.416 | 43.364 | 33.8748 | 10.1504 | 0.59444 | 0.43387 | 0.072
|  | 0.417 | 42.1747 | 32.9049 | 10.1748 | 0.57675 | 0.42114 | 0.072
|  | 0.418 | 41.01 | 31.9559 | 10.1992 | 0.55948 | 0.40872 | 0.072
|  | 0.419 | 39.8696 | 31.0276 | 10.2236 | 0.54264 | 0.3966 | 0.072
|  | 0.42 | 38.7528 | 30.1193 | 10.248 | 0.5262 | 0.38477 | 0.072
|  | 0.421 | 37.6591 | 29.2309 | 10.2724 | 0.51015 | 0.37323 | 0.072
|  | 0.422 | 36.5882 | 28.3618 | 10.2968 | 0.49449 | 0.36196 | 0.072
|  | 0.423 | 35.5395 | 27.5118 | 10.3212 | 0.47921 | 0.35097 | 0.072
|  | 0.424 | 34.5126 | 26.6804 | 10.3456 | 0.4643 | 0.34025 | 0.072
|  | 0.425 | 33.507 | 25.8673 | 10.37 | 0.44974 | 0.32979 | 0.072
|  | 0.426 | 32.5223 | 25.0723 | 10.3944 | 0.43554 | 0.31958 | 0.072
|  | 0.427 | 31.558 | 24.2948 | 10.4188 | 0.42169 | 0.30962 | 0.072
|  | 0.428 | 30.6139 | 23.5347 | 10.4432 | 0.40816 | 0.2999 | 0.072
|  | 0.429 | 29.6894 | 22.7917 | 10.4676 | 0.39497 | 0.29041 | 0.072
|  | 0.43 | 28.7841 | 22.0654 | 10.492 | 0.38209 | 0.28116 | 0.072
|  | 0.431 | 27.8977 | 21.3556 | 10.5164 | 0.36953 | 0.27214 | 0.072
|  | 0.432 | 27.0299 | 20.6619 | 10.5408 | 0.35728 | 0.26333 | 0.072
|  | 0.433 | 26.1801 | 19.9843 | 10.5652 | 0.34532 | 0.25474 | 0.072
|  | 0.434 | 25.3482 | 19.3223 | 10.5896 | 0.33365 | 0.24636 | 0.072
|  | 0.435 | 24.5336 | 18.6757 | 10.614 | 0.32227 | 0.23818 | 0.072
|  | 0.436 | 23.7361 | 18.0444 | 10.6384 | 0.31116 | 0.23021 | 0.072
|  | 0.437 | 22.9554 | 17.4282 | 10.6628 | 0.30033 | 0.22243 | 0.072
|  | 0.438 | 22.1911 | 16.8267 | 10.6872 | 0.28976 | 0.21484 | 0.072
|  | 0.439 | 21.4429 | 16.2399 | 10.7116 | 0.27946 | 0.20744 | 0.072
|  | 0.44 | 20.7104 | 15.6676 | 10.736 | 0.2694 | 0.20023 | 0.072
|  | 0.441 | 19.9934 | 15.1096 | 10.7604 | 0.2596 | 0.19319 | 0.072
|  | 0.442 | 19.2916 | 14.5658 | 10.7848 | 0.25003 | 0.18633 | 0.072
|  | 0.443 | 18.6047 | 14.036 | 10.8092 | 0.24071 | 0.17963 | 0.072
|  | 0.444 | 17.9324 | 13.5202 | 10.8336 | 0.23161 | 0.17311 | 0.072
|  | 0.445 | 17.2744 | 13.0182 | 10.858 | 0.22274 | 0.16675 | 0.072
|  | 0.446 | 16.6304 | 12.53 | 10.8824 | 0.21409 | 0.16055 | 0.072
|  | 0.447 | 16.0002 | 12.0555 | 10.9068 | 0.20566 | 0.1545 | 0.072
|  | 0.448 | 15.3835 | 11.5947 | 10.9312 | 0.19744 | 0.14861 | 0.072
|  | 0.449 | 14.78 | 11.1476 | 10.9556 | 0.18943 | 0.14286 | 0.072
|  | 0.45 | 14.1896 | 10.7142 | 10.98 | 0.18161 | 0.13727 | 0.072
|  | 0.451 | 13.612 | 10.2945 | 11.0044 | 0.174 | 0.13181 | 0.072
|  | 0.452 | 13.0468 | 9.8886 | 11.0288 | 0.16658 | 0.1265 | 0.072
|  | 0.453 | 12.494 | 9.4966 | 11.0532 | 0.15934 | 0.12132 | 0.072
|  | 0.454 | 11.9532 | 9.1186 | 11.0776 | 0.1523 | 0.11628 | 0.072
|  | 0.455 | 11.4242 | 8.7547 | 11.102 | 0.14543 | 0.11137 | 0.072
|  | 0.456 | 10.9069 | 8.4052 | 11.1264 | 0.13874 | 0.10658 | 0.072
|  | 0.457 | 10.401 | 8.0703 | 11.1508 | 0.13222 | 0.10192 | 0.072
|  | 0.458 | 9.9063 | 7.7503 | 11.1752 | 0.12587 | 0.09739 | 0.072
|  | 0.459 | 9.4226 | 7.4453 | 11.1996 | 0.11969 | 0.092977 | 0.072
|  | 0.46 | 8.9498 | 7.1558 | 11.224 | 0.11367 | 0.088683 | 0.072
|  | 0.461 | 8.4875 | 6.882 | 11.2484 | 0.1078 | 0.084505 | 0.072
|  | 0.462 | 8.0357 | 6.6244 | 11.2728 | 0.10209 | 0.080442 | 0.072
|  | 0.463 | 7.5942 | 6.3833 | 11.2972 | 0.096536 | 0.07649 | 0.072
|  | 0.464 | 7.1628 | 6.159 | 11.3216 | 0.091127 | 0.07265 | 0.072
|  | 0.465 | 6.7413 | 5.952 | 11.346 | 0.085863 | 0.068918 | 0.072
|  | 0.466 | 6.3296 | 5.7626 | 11.3704 | 0.080741 | 0.065293 | 0.072
|  | 0.467 | 5.9275 | 5.591 | 11.3948 | 0.075758 | 0.061773 | 0.072
|  | 0.468 | 5.535 | 5.4376 | 11.4192 | 0.070912 | 0.058358 | 0.072
|  | 0.469 | 5.1518 | 5.3023 | 11.4436 | 0.066199 | 0.055046 | 0.072
|  | 0.47 | 4.7779 | 5.1852 | 11.468 | 0.061616 | 0.051836 | 0.072
|  | 0.471 | 4.4132 | 5.0863 | 11.4924 | 0.057163 | 0.048728 | 0.072
|  | 0.472 | 4.0576 | 5.0053 | 11.5168 | 0.052835 | 0.045721 | 0.072
|  | 0.473 | 3.7111 | 4.9418 | 11.5412 | 0.048631 | 0.042816 | 0.072
|  | 0.474 | 3.3738 | 4.8951 | 11.5656 | 0.044549 | 0.040013 | 0.072
|  | 0.475 | 3.0457 | 4.8648 | 11.59 | 0.040588 | 0.037313 | 0.072
|  | 0.476 | 2.7269 | 4.8498 | 11.6144 | 0.036745 | 0.034718 | 0.072
|  | 0.477 | 2.418 | 4.8494 | 11.6388 | 0.03302 | 0.032231 | 0.072
|  | 0.478 | 2.1193 | 4.8624 | 11.6632 | 0.029413 | 0.029855 | 0.072
|  | 0.479 | 1.832 | 4.8878 | 11.6876 | 0.025925 | 0.027595 | 0.072
|  | 0.48 | 1.5578 | 4.9245 | 11.712 | 0.022559 | 0.025458 | 0.072
|  | 0.481 | 1.2997 | 4.9714 | 11.7364 | 0.01932 | 0.023452 | 0.072
|  | 0.482 | 1.0635 | 5.0274 | 11.7608 | 0.016219 | 0.021589 | 0.072
|  | 0.483 | 0.86003 | 5.0914 | 11.7852 | 0.01328 | 0.019882 | 0.072
|  | 0.484 | 0.70968 | 5.1624 | 11.8096 | 0.010548 | 0.018348 | 0.072
|  | 0.485 | 0.64172 | 5.2395 | 11.834 | 0.0081238 | 0.017006 | 0.072
|  | 0.486 | 0.67345 | 5.3218 | 11.8584 | 0.006236 | 0.015877 | 0.072
|  | 0.487 | 0.78662 | 5.4085 | 11.8828 | 0.0053262 | 0.014981 | 0.072
|  | 0.488 | 0.94758 | 5.4988 | 11.9072 | 0.005741 | 0.014336 | 0.072
|  | 0.489 | 1.1322 | 5.592 | 11.9316 | 0.00716 | 0.013949 | 0.072
|  | 0.49 | 1.3274 | 5.6875 | 11.956 | 0.0090542 | 0.013817 | 0.072
|  | 0.491 | 1.5264 | 5.7848 | 11.9804 | 0.011129 | 0.013924 | 0.072
|  | 0.492 | 1.7257 | 5.8834 | 12.0048 | 0.013258 | 0.014242 | 0.072
|  | 0.493 | 1.9232 | 5.9828 | 12.0292 | 0.015382 | 0.014739 | 0.072
|  | 0.494 | 2.1178 | 6.0826 | 12.0536 | 0.017475 | 0.01538 | 0.072
|  | 0.495 | 2.3088 | 6.1825 | 12.078 | 0.019521 | 0.016131 | 0.072
|  | 0.496 | 2.4957 | 6.2821 | 12.1024 | 0.021514 | 0.016964 | 0.072
|  | 0.497 | 2.6783 | 6.3812 | 12.1268 | 0.023449 | 0.017855 | 0.072
|  | 0.498 | 2.8564 | 6.4796 | 12.1512 | 0.025324 | 0.018785 | 0.072
|  | 0.499 | 3.0299 | 6.5771 | 12.1756 | 0.027138 | 0.019737 | 0.072
|  | 0.5 | 3.1987 | 6.6733 | 12.2 | 0.028891 | 0.0207 | 0.072
|  | 0.501 | 3.3629 | 6.7683 | 12.2244 | 0.030583 | 0.021665 | 0.072
|  | 0.502 | 3.5225 | 6.8618 | 12.2488 | 0.032214 | 0.022625 | 0.072
|  | 0.503 | 3.6774 | 6.9537 | 12.2732 | 0.033786 | 0.023573 | 0.072
|  | 0.504 | 3.8277 | 7.0439 | 12.2976 | 0.035298 | 0.024505 | 0.072
|  | 0.505 | 3.9735 | 7.1324 | 12.322 | 0.036752 | 0.025418 | 0.072
|  | 0.506 | 4.1149 | 7.219 | 12.3464 | 0.038149 | 0.026309 | 0.072
|  | 0.507 | 4.2517 | 7.3037 | 12.3708 | 0.039489 | 0.027177 | 0.072
|  | 0.508 | 4.3842 | 7.3864 | 12.3952 | 0.040774 | 0.02802 | 0.072
|  | 0.509 | 4.5124 | 7.4671 | 12.4196 | 0.042005 | 0.028836 | 0.072
|  | 0.51 | 4.6363 | 7.5457 | 12.444 | 0.043183 | 0.029626 | 0.072
|  | 0.511 | 4.756 | 7.6222 | 12.4684 | 0.044309 | 0.030388 | 0.072
|  | 0.512 | 4.8716 | 7.6966 | 12.4928 | 0.045384 | 0.031122 | 0.072
|  | 0.513 | 4.9831 | 7.7688 | 12.5172 | 0.046408 | 0.031828 | 0.072
|  | 0.514 | 5.0906 | 7.8389 | 12.5416 | 0.047384 | 0.032505 | 0.072
|  | 0.515 | 5.1941 | 7.9068 | 12.566 | 0.048312 | 0.033155 | 0.072
|  | 0.516 | 5.2938 | 7.9726 | 12.5904 | 0.049192 | 0.033776 | 0.072
|  | 0.517 | 5.3896 | 8.0362 | 12.6148 | 0.050027 | 0.03437 | 0.072
|  | 0.518 | 5.4817 | 8.0976 | 12.6392 | 0.050816 | 0.034936 | 0.072
|  | 0.519 | 5.5701 | 8.1568 | 12.6636 | 0.051561 | 0.035474 | 0.072
|  | 0.52 | 5.6548 | 8.2139 | 12.688 | 0.052263 | 0.035986 | 0.072
|  | 0.521 | 5.7359 | 8.2689 | 12.7124 | 0.052923 | 0.036471 | 0.072
|  | 0.522 | 5.8135 | 8.3217 | 12.7368 | 0.053541 | 0.036929 | 0.072
|  | 0.523 | 5.8877 | 8.3724 | 12.7612 | 0.054119 | 0.037362 | 0.072
|  | 0.524 | 5.9584 | 8.421 | 12.7856 | 0.054657 | 0.037769 | 0.072
|  | 0.525 | 6.0258 | 8.4676 | 12.81 | 0.055156 | 0.038151 | 0.072
|  | 0.526 | 6.0899 | 8.512 | 12.8344 | 0.055617 | 0.038508 | 0.072
|  | 0.527 | 6.1507 | 8.5544 | 12.8588 | 0.056041 | 0.038841 | 0.072
|  | 0.528 | 6.2084 | 8.5948 | 12.8832 | 0.056429 | 0.039151 | 0.072
|  | 0.529 | 6.2629 | 8.6332 | 12.9076 | 0.056781 | 0.039436 | 0.072
|  | 0.53 | 6.3143 | 8.6696 | 12.932 | 0.057098 | 0.039699 | 0.072
|  | 0.531 | 6.3628 | 8.704 | 12.9564 | 0.057382 | 0.03994 | 0.072
|  | 0.532 | 6.4082 | 8.7365 | 12.9808 | 0.057631 | 0.040158 | 0.072
|  | 0.533 | 6.4507 | 8.7671 | 13.0052 | 0.057849 | 0.040355 | 0.072
|  | 0.534 | 6.4903 | 8.7958 | 13.0296 | 0.058034 | 0.04053 | 0.072
|  | 0.535 | 6.5271 | 8.8226 | 13.054 | 0.058189 | 0.040685 | 0.072
|  | 0.536 | 6.5611 | 8.8476 | 13.0784 | 0.058313 | 0.040819 | 0.072
|  | 0.537 | 6.5923 | 8.8708 | 13.1028 | 0.058407 | 0.040934 | 0.072
|  | 0.538 | 6.6209 | 8.8922 | 13.1272 | 0.058472 | 0.041029 | 0.072
|  | 0.539 | 6.6468 | 8.9118 | 13.1516 | 0.058508 | 0.041104 | 0.072
|  | 0.54 | 6.6702 | 8.9298 | 13.176 | 0.058517 | 0.041162 | 0.072
|  | 0.541 | 6.691 | 8.946 | 13.2004 | 0.058498 | 0.0412 | 0.072
|  | 0.542 | 6.7092 | 8.9605 | 13.2248 | 0.058453 | 0.041221 | 0.072
|  | 0.543 | 6.725 | 8.9733 | 13.2492 | 0.058381 | 0.041225 | 0.072
|  | 0.544 | 6.7384 | 8.9846 | 13.2736 | 0.058285 | 0.041211 | 0.072
|  | 0.545 | 6.7494 | 8.9942 | 13.298 | 0.058163 | 0.041181 | 0.072
|  | 0.546 | 6.758 | 9.0022 | 13.3224 | 0.058017 | 0.041134 | 0.072
|  | 0.547 | 6.7644 | 9.0087 | 13.3468 | 0.057848 | 0.041072 | 0.072
|  | 0.548 | 6.7685 | 9.0137 | 13.3712 | 0.057655 | 0.040993 | 0.072
|  | 0.549 | 6.7703 | 9.0172 | 13.3956 | 0.05744 | 0.0409 | 0.072
|  | 0.55 | 6.77 | 9.0192 | 13.42 | 0.057202 | 0.040791 | 0.072
|  | 0.551 | 6.7676 | 9.0197 | 13.4444 | 0.056943 | 0.040669 | 0.072
|  | 0.552 | 6.763 | 9.0188 | 13.4688 | 0.056663 | 0.040531 | 0.072
|  | 0.553 | 6.7564 | 9.0166 | 13.4932 | 0.056363 | 0.04038 | 0.072
|  | 0.554 | 6.7477 | 9.0129 | 13.5176 | 0.056042 | 0.040216 | 0.072
|  | 0.555 | 6.7371 | 9.0079 | 13.542 | 0.055702 | 0.040038 | 0.072
|  | 0.556 | 6.7245 | 9.0016 | 13.5664 | 0.055342 | 0.039848 | 0.072
|  | 0.557 | 6.71 | 8.994 | 13.5908 | 0.054964 | 0.039645 | 0.072
|  | 0.558 | 6.6936 | 8.9851 | 13.6152 | 0.054568 | 0.03943 | 0.072
|  | 0.559 | 6.6753 | 8.975 | 13.6396 | 0.054154 | 0.039202 | 0.072
|  | 0.56 | 6.6552 | 8.9636 | 13.664 | 0.053723 | 0.038964 | 0.072
|  | 0.561 | 6.6334 | 8.9511 | 13.6884 | 0.053274 | 0.038714 | 0.072
|  | 0.562 | 6.6098 | 8.9373 | 13.7128 | 0.05281 | 0.038453 | 0.072
|  | 0.563 | 6.5845 | 8.9225 | 13.7372 | 0.052329 | 0.038181 | 0.072
|  | 0.564 | 6.5575 | 8.9064 | 13.7616 | 0.051833 | 0.037899 | 0.072
|  | 0.565 | 6.5289 | 8.8893 | 13.786 | 0.051322 | 0.037607 | 0.072
|  | 0.566 | 6.4986 | 8.8711 | 13.8104 | 0.050796 | 0.037305 | 0.072
|  | 0.567 | 6.4668 | 8.8519 | 13.8348 | 0.050256 | 0.036993 | 0.072
|  | 0.568 | 6.4334 | 8.8316 | 13.8592 | 0.049702 | 0.036673 | 0.072
|  | 0.569 | 6.3985 | 8.8103 | 13.8836 | 0.049134 | 0.036343 | 0.072
|  | 0.57 | 6.3622 | 8.788 | 13.908 | 0.048553 | 0.036005 | 0.072
|  | 0.571 | 6.3243 | 8.7648 | 13.9324 | 0.04796 | 0.035658 | 0.072
|  | 0.572 | 6.2851 | 8.7406 | 13.9568 | 0.047354 | 0.035303 | 0.072
|  | 0.573 | 6.2445 | 8.7155 | 13.9812 | 0.046736 | 0.034941 | 0.072
|  | 0.574 | 6.2025 | 8.6895 | 14.0056 | 0.046106 | 0.03457 | 0.072
|  | 0.575 | 6.1592 | 8.6626 | 14.03 | 0.045466 | 0.034193 | 0.072
|  | 0.576 | 6.1146 | 8.6349 | 14.0544 | 0.044814 | 0.033808 | 0.072
|  | 0.577 | 6.0687 | 8.6063 | 14.0788 | 0.044153 | 0.033417 | 0.072
|  | 0.578 | 6.0216 | 8.5769 | 14.1032 | 0.043481 | 0.033019 | 0.072
|  | 0.579 | 5.9734 | 8.5468 | 14.1276 | 0.042799 | 0.032615 | 0.072
|  | 0.58 | 5.9239 | 8.5159 | 14.152 | 0.042109 | 0.032206 | 0.072
|  | 0.581 | 5.8733 | 8.4842 | 14.1764 | 0.041409 | 0.03179 | 0.072
|  | 0.582 | 5.8216 | 8.4518 | 14.2008 | 0.040701 | 0.031369 | 0.072
|  | 0.583 | 5.7689 | 8.4188 | 14.2252 | 0.039985 | 0.030943 | 0.072
|  | 0.584 | 5.7151 | 8.385 | 14.2496 | 0.039261 | 0.030512 | 0.072
|  | 0.585 | 5.6603 | 8.3506 | 14.274 | 0.03853 | 0.030077 | 0.072
|  | 0.586 | 5.6046 | 8.3156 | 14.2984 | 0.037793 | 0.029638 | 0.072
|  | 0.587 | 5.5479 | 8.2799 | 14.3228 | 0.037049 | 0.029194 | 0.072
|  | 0.588 | 5.4903 | 8.2437 | 14.3472 | 0.036299 | 0.028747 | 0.072
|  | 0.589 | 5.4319 | 8.2069 | 14.3716 | 0.035543 | 0.028297 | 0.072
|  | 0.59 | 5.3726 | 8.1696 | 14.396 | 0.034783 | 0.027844 | 0.072
|  | 0.591 | 5.3125 | 8.1317 | 14.4204 | 0.034019 | 0.027388 | 0.072
|  | 0.592 | 5.2517 | 8.0933 | 14.4448 | 0.03325 | 0.026929 | 0.072
|  | 0.593 | 5.1902 | 8.0545 | 14.4692 | 0.032478 | 0.026469 | 0.072
|  | 0.594 | 5.128 | 8.0152 | 14.4936 | 0.031704 | 0.026008 | 0.072
|  | 0.595 | 5.0651 | 7.9754 | 14.518 | 0.030927 | 0.025545 | 0.072
|  | 0.596 | 5.0017 | 7.9353 | 14.5424 | 0.030149 | 0.025081 | 0.072
|  | 0.597 | 4.9377 | 7.8948 | 14.5668 | 0.02937 | 0.024617 | 0.072
|  | 0.598 | 4.8732 | 7.8538 | 14.5912 | 0.028592 | 0.024153 | 0.072
|  | 0.599 | 4.8083 | 7.8126 | 14.6156 | 0.027814 | 0.023689 | 0.072
|  | 0.6 | 4.743 | 7.771 | 14.64 | 0.027038 | 0.023226 | 0.072
|  | 0.601 | 4.6772 | 7.7291 | 14.6644 | 0.026265 | 0.022765 | 0.072
|  | 0.602 | 4.6112 | 7.687 | 14.6888 | 0.025496 | 0.022306 | 0.072
|  | 0.603 | 4.5449 | 7.6446 | 14.7132 | 0.024733 | 0.02185 | 0.072
|  | 0.604 | 4.4785 | 7.6019 | 14.7376 | 0.023976 | 0.021396 | 0.072
|  | 0.605 | 4.4119 | 7.559 | 14.762 | 0.023226 | 0.020947 | 0.072
|  | 0.606 | 4.3452 | 7.516 | 14.7864 | 0.022487 | 0.020502 | 0.072
|  | 0.607 | 4.2785 | 7.4728 | 14.8108 | 0.021759 | 0.020062 | 0.072
|  | 0.608 | 4.2118 | 7.4294 | 14.8352 | 0.021045 | 0.019628 | 0.072
|  | 0.609 | 4.1453 | 7.386 | 14.8596 | 0.020346 | 0.019201 | 0.072
|  | 0.61 | 4.079 | 7.3424 | 14.884 | 0.019666 | 0.018782 | 0.072
|  | 0.611 | 4.013 | 7.2988 | 14.9084 | 0.019007 | 0.018371 | 0.072
|  | 0.612 | 3.9473 | 7.2551 | 14.9328 | 0.018372 | 0.01797 | 0.072
|  | 0.613 | 3.8821 | 7.2115 | 14.9572 | 0.017765 | 0.01758 | 0.072
|  | 0.614 | 3.8175 | 7.1678 | 14.9816 | 0.01719 | 0.017201 | 0.072
|  | 0.615 | 3.7535 | 7.1241 | 15.006 | 0.01665 | 0.016836 | 0.072
|  | 0.616 | 3.6903 | 7.0805 | 15.0304 | 0.016151 | 0.016484 | 0.072
|  | 0.617 | 3.6279 | 7.037 | 15.0548 | 0.015695 | 0.016148 | 0.072
|  | 0.618 | 3.5665 | 6.9936 | 15.0792 | 0.01529 | 0.015829 | 0.072
|  | 0.619 | 3.5063 | 6.9504 | 15.1036 | 0.014939 | 0.015528 | 0.072
|  | 0.62 | 3.4473 | 6.9073 | 15.128 | 0.014646 | 0.015247 | 0.072
|  | 0.621 | 3.3897 | 6.8644 | 15.1524 | 0.014417 | 0.014987 | 0.072
|  | 0.622 | 3.3335 | 6.8217 | 15.1768 | 0.014256 | 0.01475 | 0.072
|  | 0.623 | 3.2791 | 6.7792 | 15.2012 | 0.014164 | 0.014536 | 0.072
|  | 0.624 | 3.2265 | 6.7371 | 15.2256 | 0.014145 | 0.014348 | 0.072
|  | 0.625 | 3.1759 | 6.6952 | 15.25 | 0.014198 | 0.014187 | 0.072
|  | 0.626 | 3.1275 | 6.6537 | 15.2744 | 0.014325 | 0.014053 | 0.072
|  | 0.627 | 3.0815 | 6.6125 | 15.2988 | 0.014523 | 0.013949 | 0.072
|  | 0.628 | 3.0379 | 6.5717 | 15.3232 | 0.01479 | 0.013874 | 0.072
|  | 0.629 | 2.9971 | 6.5313 | 15.3476 | 0.015124 | 0.01383 | 0.072
|  | 0.63 | 2.9592 | 6.4913 | 15.372 | 0.01552 | 0.013817 | 0.072
|  | 0.631 | 2.9243 | 6.4519 | 15.3964 | 0.015973 | 0.013836 | 0.072
|  | 0.632 | 2.8927 | 6.4129 | 15.4208 | 0.016481 | 0.013886 | 0.072
|  | 0.633 | 2.8646 | 6.3745 | 15.4452 | 0.017037 | 0.013968 | 0.072
|  | 0.634 | 2.8401 | 6.3367 | 15.4696 | 0.017638 | 0.014081 | 0.072
|  | 0.635 | 2.8194 | 6.2994 | 15.494 | 0.01828 | 0.014224 | 0.072
|  | 0.636 | 2.8026 | 6.2628 | 15.5184 | 0.018959 | 0.014397 | 0.072
|  | 0.637 | 2.79 | 6.2268 | 15.5428 | 0.019671 | 0.014599 | 0.072
|  | 0.638 | 2.7815 | 6.1916 | 15.5672 | 0.020413 | 0.014829 | 0.072
|  | 0.639 | 2.7774 | 6.157 | 15.5916 | 0.021182 | 0.015085 | 0.072
|  | 0.64 | 2.7776 | 6.1232 | 15.616 | 0.021975 | 0.015367 | 0.072
|  | 0.641 | 2.7823 | 6.0902 | 15.6404 | 0.022791 | 0.015673 | 0.072
|  | 0.642 | 2.7916 | 6.0581 | 15.6648 | 0.023626 | 0.016001 | 0.072
|  | 0.643 | 2.8053 | 6.0267 | 15.6892 | 0.024478 | 0.016352 | 0.072
|  | 0.644 | 2.8236 | 5.9963 | 15.7136 | 0.025347 | 0.016722 | 0.072
|  | 0.645 | 2.8464 | 5.9668 | 15.738 | 0.026231 | 0.017112 | 0.072
|  | 0.646 | 2.8737 | 5.9382 | 15.7624 | 0.027127 | 0.017519 | 0.072
|  | 0.647 | 2.9053 | 5.9106 | 15.7868 | 0.028036 | 0.017943 | 0.072
|  | 0.648 | 2.9412 | 5.8841 | 15.8112 | 0.028956 | 0.018382 | 0.072
|  | 0.649 | 2.9814 | 5.8585 | 15.8356 | 0.029885 | 0.018836 | 0.072
|  | 0.65 | 3.0256 | 5.8341 | 15.86 | 0.030824 | 0.019304 | 0.072
|  | 0.651 | 3.0737 | 5.8107 | 15.8844 | 0.031771 | 0.019784 | 0.072
|  | 0.652 | 3.1257 | 5.7885 | 15.9088 | 0.032725 | 0.020275 | 0.072
|  | 0.653 | 3.1814 | 5.7674 | 15.9332 | 0.033687 | 0.020777 | 0.072
|  | 0.654 | 3.2406 | 5.7476 | 15.9576 | 0.034655 | 0.02129 | 0.072
|  | 0.655 | 3.3032 | 5.729 | 15.982 | 0.035628 | 0.021811 | 0.072
|  | 0.656 | 3.3691 | 5.7116 | 16.0064 | 0.036607 | 0.022341 | 0.072
|  | 0.657 | 3.438 | 5.6955 | 16.0308 | 0.037591 | 0.02288 | 0.072
|  | 0.658 | 3.5099 | 5.6807 | 16.0552 | 0.038579 | 0.023426 | 0.072
|  | 0.659 | 3.5847 | 5.6672 | 16.0796 | 0.039571 | 0.023978 | 0.072
|  | 0.66 | 3.6621 | 5.6551 | 16.104 | 0.040567 | 0.024537 | 0.072
|  | 0.661 | 3.742 | 5.6443 | 16.1284 | 0.041566 | 0.025103 | 0.072
|  | 0.662 | 3.8244 | 5.635 | 16.1528 | 0.042569 | 0.025673 | 0.072
|  | 0.663 | 3.9091 | 5.6271 | 16.1772 | 0.043575 | 0.026249 | 0.072
|  | 0.664 | 3.996 | 5.6206 | 16.2016 | 0.044583 | 0.02683 | 0.072
|  | 0.665 | 4.0849 | 5.6155 | 16.226 | 0.045593 | 0.027415 | 0.072
|  | 0.666 | 4.1758 | 5.612 | 16.2504 | 0.046606 | 0.028004 | 0.072
|  | 0.667 | 4.2686 | 5.6099 | 16.2748 | 0.047621 | 0.028597 | 0.072
|  | 0.668 | 4.3632 | 5.6093 | 16.2992 | 0.048637 | 0.029194 | 0.072
|  | 0.669 | 4.4595 | 5.6103 | 16.3236 | 0.049655 | 0.029794 | 0.072
|  | 0.67 | 4.5574 | 5.6128 | 16.348 | 0.050675 | 0.030397 | 0.072
|  | 0.671 | 4.6568 | 5.6168 | 16.3724 | 0.051696 | 0.031002 | 0.072
|  | 0.672 | 4.7577 | 5.6224 | 16.3968 | 0.052718 | 0.031611 | 0.072
|  | 0.673 | 4.8599 | 5.6295 | 16.4212 | 0.053741 | 0.032222 | 0.072
|  | 0.674 | 4.9635 | 5.6382 | 16.4456 | 0.054765 | 0.032835 | 0.072
|  | 0.675 | 5.0684 | 5.6484 | 16.47 | 0.05579 | 0.03345 | 0.072
|  | 0.676 | 5.1745 | 5.6602 | 16.4944 | 0.056816 | 0.034067 | 0.072
|  | 0.677 | 5.2817 | 5.6736 | 16.5188 | 0.057842 | 0.034686 | 0.072
|  | 0.678 | 5.39 | 5.6885 | 16.5432 | 0.058869 | 0.035306 | 0.072
|  | 0.679 | 5.4994 | 5.705 | 16.5676 | 0.059896 | 0.035928 | 0.072
|  | 0.68 | 5.6098 | 5.723 | 16.592 | 0.060923 | 0.036551 | 0.072
|  | 0.681 | 5.7211 | 5.7426 | 16.6164 | 0.06195 | 0.037176 | 0.072
|  | 0.682 | 5.8334 | 5.7638 | 16.6408 | 0.062978 | 0.037801 | 0.072
|  | 0.683 | 5.9466 | 5.7865 | 16.6652 | 0.064006 | 0.038428 | 0.072
|  | 0.684 | 6.0606 | 5.8107 | 16.6896 | 0.065033 | 0.039055 | 0.072
|  | 0.685 | 6.1754 | 5.8364 | 16.714 | 0.066061 | 0.039684 | 0.072
|  | 0.686 | 6.291 | 5.8636 | 16.7384 | 0.067088 | 0.040313 | 0.072
|  | 0.687 | 6.4074 | 5.8924 | 16.7628 | 0.068115 | 0.040942 | 0.072
|  | 0.688 | 6.5245 | 5.9226 | 16.7872 | 0.069142 | 0.041572 | 0.072
|  | 0.689 | 6.6423 | 5.9542 | 16.8116 | 0.070168 | 0.042203 | 0.072
|  | 0.69 | 6.7608 | 5.9874 | 16.836 | 0.071194 | 0.042834 | 0.072
|  | 0.691 | 6.8799 | 6.0219 | 16.8604 | 0.072219 | 0.043465 | 0.072
|  | 0.692 | 6.9997 | 6.0579 | 16.8848 | 0.073244 | 0.044097 | 0.072
|  | 0.693 | 7.12 | 6.0952 | 16.9092 | 0.074268 | 0.044729 | 0.072
|  | 0.694 | 7.241 | 6.1339 | 16.9336 | 0.075292 | 0.045361 | 0.072
|  | 0.695 | 7.3625 | 6.174 | 16.958 | 0.076315 | 0.045993 | 0.072
|  | 0.696 | 7.4846 | 6.2154 | 16.9824 | 0.077337 | 0.046625 | 0.072
|  | 0.697 | 7.6072 | 6.2582 | 17.0068 | 0.078358 | 0.047256 | 0.072
|  | 0.698 | 7.7303 | 6.3022 | 17.0312 | 0.079379 | 0.047888 | 0.072
|  | 0.699 | 7.8539 | 6.3475 | 17.0556 | 0.080399 | 0.04852 | 0.072
|  | 0.7 | 7.978 | 6.394 | 17.08 | 0.081417 | 0.049152 | 0.072